## Смета 12 гр. по ФЕР
Smeta.RU (495) 974-1589
0
Наименование программного продукта |  |  |  |  | Программа для ЭВМ «Программа: «Smeta.RU» версия 11»
Наименование редакции сметных нормативов
Реквизиты приказов об утверждении дополнений и изменений к сметным нормативам
Реквизиты письма Минстроя России об индексах изменения сметной стоимости строительства, включаемые в федеральный реестр сметных нормативов и размещаемые в федеральной государственной информационной системе ценообразования в строительстве, подготовленного в соответствии с пунктом 85 Методики расчета индексов изменения сметной стоимости строительства, утвержденной приказом Министерства строительства и жилищно-коммунального хозяйства Российской Федерации от 5 июня 2019 г. N 326/пр
Нормативный правовой акт об утверждении оплаты труда, утверждаемый в соответствии с пунктом 22(1) Правилами мониторинга цен, утвержденными постановлением Правительства Российской Федерации от 23 декабря 2016 г. N 1452
Наименование субъекта Российской Федерации
Наименование зоны субъекта Российской Федерации
ПС 201 "Серная"
(наименование стройки)
Модернизация ПГВ (ПС № 201 "Серная") с заменой масляных выключателей на вакуумные
(наименование объекта капитального строительства)
ЛОКАЛЬНАЯ СМЕТА № 00639-006-161-ЭП.ПНР.ЛС ( 07-2706 )
Пусконаладочные работы "вхолостую". Электротехнические решения
(наименование работ и затрат)
Составлен |  | Базисно-индексным | методом
Основание |  | 00639-006-161-ЭП
(проектная и (или) иная техническая документация)
Составлена в ценах март 2025 года (1.01.2000)
[6 empty] | базовая цена |  | текущая цена
|  | Сметная стоимость |  |  |  | 208.7 |  | 10785.53 |  | тыс. руб.
|  | Строительные работы |  |  |  | 0 |  | 0 |  | тыс. руб.
|  | Монтажные работы |  |  |  | 0 |  | 0 |  | тыс. руб.
|  | Оборудование |  |  |  | 0 |  | 0 |  | тыс. руб.
|  | Прочие работы |  |  |  | 208.7 |  | 10785.53 |  | тыс. руб.
|  | Нормативная трудоемкость |  |  |  | 7920.3925 |  | 7920.3925 |  | чел. -ч.
|  | Средства на оплату труда |  |  |  | 99.38 |  | 5135.9667 |  | тыс. руб.
|  | Возврат материалов | [7 empty] | тыс. руб.
Строительный объем:
Стоимость ед.стр.объема:
№ п/п | Шифр расценки и коды ресурсов | Наименование работ и затрат | Ед. изм. | Кол-во единиц | Цена на ед. изм. | Попра-вочные коэфф. | Стоимость в ценах 2001г. | Пункт коэфф. пересчета | Коэфф. пересчета | Стоимость в текущих ценах | ЗТР всего чел.-час
1 | 2 | 3 | 4 | 5 | 6 | 7 | 8 | 9 | 10 | 11 | 12
Раздел: Раздел: Пусконаладочные работы "вхолостую" высоковольтного оборудования
1 | п01-03-008-05 Поправка: Мет.421/пр 04.08.20 Пр.10 Т.4 п. 4 | Выключатель: автоматический с электромагнитным дутьем или вакуумный и элегазовый напряжением до 11 кВ | ШТ | 20 | 263.78 | [10 empty] | 5075.13 | 262282.57 | 2468.98 | 127596.93
|  | Зарплата |  |  | 263.78 | *1,3 | 6858.28 |  | 51.68 | 354435.91 |  |  |  |  | 6858.28
|  | НР от ФОТ | % | 74 |  |  | 5075.13 |  | 74 | 262282.57
|  | СП от ФОТ | % | 36 |  |  | 2468.98 |  | 36 | 127596.93
|  | Затраты труда | чел-ч | 21.6 |  | *1,3 |  |  |  |  | 561.6
[6 empty] | 14402.39 |  |  | 744315.41 |  | 561.6 | 14402.39 | 744315.41 | 561.6 | [5 empty] | 0 | 0 | 0 | 14402.39
2 | п01-03-020-02 Поправка: Мет.421/пр 04.08.20 Пр.10 Т.4 п. 4 | Схема вторичной коммутации масляного выключателя напряжением до 11 кВ с местным управлением и общим приводом: пружинно-моторным или грузовым | ШТ | 20 | 251.29 | [10 empty] | 4834.82 | 249863.48 | 2352.07 | 121555.21
|  | Зарплата |  |  | 251.29 | *1,3 | 6533.54 |  | 51.68 | 337653.35 |  |  |  |  | 6533.54
|  | НР от ФОТ | % | 74 |  |  | 4834.82 |  | 74 | 249863.48
|  | СП от ФОТ | % | 36 |  |  | 2352.07 |  | 36 | 121555.21
|  | Затраты труда | чел-ч | 21.6 |  | *1,3 |  |  |  |  | 561.6
[6 empty] | 13720.43 |  |  | 709072.04 |  | 561.6 | 13720.43 | 709072.04 | 561.6 | [5 empty] | 0 | 0 | 0 | 13720.43
3 | п01-06-021-01 Поправка: Мет.421/пр 04.08.20 Пр.10 Т.4 п. 4 | Схема разводки трехпроводной системы с количеством панелей (шкафов, ячеек): до 2 | схема | 20 | 33.01 | [10 empty] | 635.11 | 32822.61 | 308.97 | 15967.76
|  | Зарплата |  |  | 33.01 | *1,3 | 858.26 |  | 51.68 | 44354.88 |  |  |  |  | 858.26
|  | НР от ФОТ | % | 74 |  |  | 635.11 |  | 74 | 32822.61
|  | СП от ФОТ | % | 36 |  |  | 308.97 |  | 36 | 15967.76
|  | Затраты труда | чел-ч | 2.88 |  | *1,3 |  |  |  |  | 74.88
[6 empty] | 1802.34 |  |  | 93145.25 |  | 74.88 | 1802.34 | 93145.25 | 74.88 | [5 empty] | 0 | 0 | 0 | 1802.34
4 | п01-11-011-01 Поправка: Мет.421/пр 04.08.20 Пр.10 Т.4 п. 4 | Проверка наличия цепи между заземлителями и заземленными элементами | 100 измерений | 0.6 | 165.95 | [10 empty] | 95.79 | 4950.24 | 46.6 | 2408.22
|  | Зарплата |  |  | 165.95 | *1,3 | 129.44 |  | 51.68 | 6689.51 |  |  |  |  | 129.44
|  | НР от ФОТ | % | 74 |  |  | 95.79 |  | 74 | 4950.24
|  | СП от ФОТ | % | 36 |  |  | 46.6 |  | 36 | 2408.22
|  | Затраты труда | чел-ч | 12.96 |  | *1,3 |  |  |  |  | 10.1088
[6 empty] | 271.83 |  |  | 14047.97 |  | 10.1088 | 271.83 | 14047.97 | 10.1088 | [5 empty] | 0 | 0 | 0 | 271.83
5 | п01-11-024-02 Поправка: Мет.421/пр 04.08.20 Пр.10 Т.4 п. 4 | Фазировка электрической линии или трансформатора с сетью напряжением: свыше 1 кВ | ШТ | 39 | 20.75 | [10 empty] | 778.5 | 40232.8 | 378.73 | 19572.71
|  | Зарплата |  |  | 20.75 | *1,3 | 1052.03 |  | 51.68 | 54368.65 |  |  |  |  | 1052.03
|  | НР от ФОТ | % | 74 |  |  | 778.5 |  | 74 | 40232.8
|  | СП от ФОТ | % | 36 |  |  | 378.73 |  | 36 | 19572.71
|  | Затраты труда | чел-ч | 1.62 |  | *1,3 |  |  |  |  | 82.134
[6 empty] | 2209.26 |  |  | 114174.16 |  | 82.134 | 2209.26 | 114174.16 | 82.134 | [5 empty] | 0 | 0 | 0 | 2209.26
6 | п01-03-005-01 Поправка: Мет.421/пр 04.08.20 Пр.10 Т.4 п. 4 | Разъединитель трехполюсный напряжением: до 20 кВ | ШТ | 19 | 65.94 | [10 empty] | 1205.25 | 62287.39 | 586.34 | 30301.97
|  | Зарплата |  |  | 65.94 | *1,3 | 1628.72 |  | 51.68 | 84172.15 |  |  |  |  | 1628.72
|  | НР от ФОТ | % | 74 |  |  | 1205.25 |  | 74 | 62287.39
|  | СП от ФОТ | % | 36 |  |  | 586.34 |  | 36 | 30301.97
|  | Затраты труда | чел-ч | 5.4 |  | *1,3 |  |  |  |  | 133.38
[6 empty] | 3420.31 |  |  | 176761.51 |  | 133.38 | 3420.31 | 176761.51 | 133.38 | [5 empty] | 0 | 0 | 0 | 3420.31
7 | п01-12-021-04 Поправка: Мет.421/пр 04.08.20 Пр.10 Т.4 п. 4 | Испытание элементов ограничителей перенапряжения напряжением до 75 кВ | испытание | 51 | 32.73 | [10 empty] | 1605.8 | 82987.71 | 781.2 | 40372.4
|  | Зарплата |  |  | 32.73 | *1,3 | 2170 |  | 51.68 | 112145.55 |  |  |  |  | 2170
|  | НР от ФОТ | % | 74 |  |  | 1605.8 |  | 74 | 82987.71
|  | СП от ФОТ | % | 36 |  |  | 781.2 |  | 36 | 40372.4
|  | Затраты труда | чел-ч | 2.7 |  | *1,3 |  |  |  |  | 179.01
[6 empty] | 4557 |  |  | 235505.66 |  | 179.01 | 4557 | 235505.66 | 179.01 | [5 empty] | 0 | 0 | 0 | 4557
8 | п01-03-026-01 Поправка: Мет.421/пр 04.08.20 Пр.10 Т.4 п. 4 | Схема вторичной коммутации короткозамыкателя или отделителя | ШТ | 17 | 314.12 | [10 empty] | 5137.12 | 265486.29 | 2499.14 | 129155.49
|  | Зарплата |  |  | 314.12 | *1,3 | 6942.05 |  | 51.68 | 358765.25 |  |  |  |  | 6942.05
|  | НР от ФОТ | % | 74 |  |  | 5137.12 |  | 74 | 265486.29
|  | СП от ФОТ | % | 36 |  |  | 2499.14 |  | 36 | 129155.49
|  | Затраты труда | чел-ч | 27 |  | *1,3 |  |  |  |  | 596.7
[6 empty] | 14578.31 |  |  | 753407.03 |  | 596.7 | 14578.31 | 753407.03 | 596.7 | [5 empty] | 0 | 0 | 0 | 14578.31
9 | п01-12-021-01 Поправка: Мет.421/пр 04.08.20 Пр.10 Т.4 п. 4 | Испытание аппарата коммутационного напряжением: до 1 кВ (силовых цепей) | испытание | 20 | 19.63 | [10 empty] | 377.68 | 19518.57 | 183.74 | 9495.52
|  | Зарплата |  |  | 19.63 | *1,3 | 510.38 |  | 51.68 | 26376.44 |  |  |  |  | 510.38
|  | НР от ФОТ | % | 74 |  |  | 377.68 |  | 74 | 19518.57
|  | СП от ФОТ | % | 36 |  |  | 183.74 |  | 36 | 9495.52
|  | Затраты труда | чел-ч | 1.62 |  | *1,3 |  |  |  |  | 42.12
[6 empty] | 1071.8 |  |  | 55390.53 |  | 42.12 | 1071.8 | 55390.53 | 42.12 | [5 empty] | 0 | 0 | 0 | 1071.8
10 | п01-03-025-04 Поправка: Мет.421/пр 04.08.20 Пр.10 Т.4 п. 4 | Схема электромагнитной блокировки коммутационных аппаратов, количество блокируемых аппаратов: до 20 | ШТ | 1 | 523.54 | [10 empty] | 503.64 | 26028.4 | 245.02 | 12662.46
|  | Зарплата |  |  | 523.54 | *1,3 | 680.6 |  | 51.68 | 35173.51 |  |  |  |  | 680.6
|  | НР от ФОТ | % | 74 |  |  | 503.64 |  | 74 | 26028.4
|  | СП от ФОТ | % | 36 |  |  | 245.02 |  | 36 | 12662.46
|  | Затраты труда | чел-ч | 45 |  | *1,3 |  |  |  |  | 58.5
[6 empty] | 1429.26 |  |  | 73864.37 |  | 58.5 | 1429.26 | 73864.37 | 58.5 | [5 empty] | 0 | 0 | 0 | 1429.26
11 | п01-11-024-02 Поправка: Мет.421/пр 04.08.20 Пр.10 Т.4 п. 4 | Фазировка электрической линии или трансформатора с сетью напряжением: свыше 1 кВ | ШТ | 2 | 20.75 | [10 empty] | 39.92 | 2063.22 | 19.42 | 1003.73
|  | Зарплата |  |  | 20.75 | *1,3 | 53.95 |  | 51.68 | 2788.14 |  |  |  |  | 53.95
|  | НР от ФОТ | % | 74 |  |  | 39.92 |  | 74 | 2063.22
|  | СП от ФОТ | % | 36 |  |  | 19.42 |  | 36 | 1003.73
|  | Затраты труда | чел-ч | 1.62 |  | *1,3 |  |  |  |  | 4.212
[6 empty] | 113.29 |  |  | 5855.09 |  | 4.212 | 113.29 | 5855.09 | 4.212 | [5 empty] | 0 | 0 | 0 | 113.29
12 | п01-12-020-01 Поправка: Мет.421/пр 04.08.20 Пр.10 Т.4 п. 4 | Испытание сборных и соединительных шин напряжением: до 11 кВ | испытание | 6 | 83.55 | [10 empty] | 482.25 | 24922.71 | 234.61 | 12124.56
|  | Зарплата |  |  | 83.55 | *1,3 | 651.69 |  | 51.68 | 33679.34 |  |  |  |  | 651.69
|  | НР от ФОТ | % | 74 |  |  | 482.25 |  | 74 | 24922.71
|  | СП от ФОТ | % | 36 |  |  | 234.61 |  | 36 | 12124.56
|  | Затраты труда | чел-ч | 7.29 |  | *1,3 |  |  |  |  | 56.862
[6 empty] | 1368.55 |  |  | 70726.61 |  | 56.862 | 1368.55 | 70726.61 | 56.862 | [5 empty] | 0 | 0 | 0 | 1368.55
13 | п01-04-004-12 Поправка: Мет.421/пр 04.08.20 Пр.10 Т.4 п. 4 | МТЗ на постоянном и переменном оперативном токе с: реле индукционного действия МТЗ-М | КОМПЛ | 17 | 201.01 | [10 empty] | 3287.32 | 169888.57 | 1599.24 | 82648.49
|  | Зарплата |  |  | 201.01 | *1,3 | 4442.32 |  | 51.68 | 229579.15 |  |  |  |  | 4442.32
|  | НР от ФОТ | % | 74 |  |  | 3287.32 |  | 74 | 169888.57
|  | СП от ФОТ | % | 36 |  |  | 1599.24 |  | 36 | 82648.49
|  | Затраты труда | чел-ч | 15.84 |  | *1,3 |  |  |  |  | 350.064
[6 empty] | 9328.88 |  |  | 482116.21 |  | 350.064 | 9328.88 | 482116.21 | 350.064 | [5 empty] | 0 | 0 | 0 | 9328.88
14 | п01-04-006-03 Поправка: Мет.421/пр 04.08.20 Пр.10 Т.4 п. 4 | Максимальная токовая защита от замыканий на "землю" с работой на сигнал | КОМПЛ | 1 | 27.24 | [10 empty] | 26.2 | 1354.27 | 12.75 | 658.83
|  | Зарплата |  |  | 27.24 | *1,3 | 35.41 |  | 51.68 | 1830.09 |  |  |  |  | 35.41
|  | НР от ФОТ | % | 74 |  |  | 26.2 |  | 74 | 1354.27
|  | СП от ФОТ | % | 36 |  |  | 12.75 |  | 36 | 658.83
|  | Затраты труда | чел-ч | 2.16 |  | *1,3 |  |  |  |  | 2.808
[6 empty] | 74.36 |  |  | 3843.19 |  | 2.808 | 74.36 | 3843.19 | 2.808 | [5 empty] | 0 | 0 | 0 | 74.36
15 | п01-02-001-01 Поправка: Мет.421/пр 04.08.20 Пр.10 Т.4 п. 4 | Трансформатор силовой трехфазный масляный напряжением до 1 кВ | ШТ | 2 | 46.66 | [10 empty] | 89.78 | 4639.51 | 43.68 | 2257.06
|  | Зарплата |  |  | 46.66 | *1,3 | 121.32 |  | 51.68 | 6269.61 |  |  |  |  | 121.32
|  | НР от ФОТ | % | 74 |  |  | 89.78 |  | 74 | 4639.51
|  | СП от ФОТ | % | 36 |  |  | 43.68 |  | 36 | 2257.06
|  | Затраты труда | чел-ч | 3.6 |  | *1,3 |  |  |  |  | 9.36
[6 empty] | 254.78 |  |  | 13166.18 |  | 9.36 | 254.78 | 13166.18 | 9.36 | [5 empty] | 0 | 0 | 0 | 254.78
16 | п01-03-025-01 Поправка: Мет.421/пр 04.08.20 Пр.10 Т.4 п. 4 | Схема электромагнитной блокировки коммутационных аппаратов, количество блокируемых аппаратов: до 2 | ШТ | 17 | 104.71 | [10 empty] | 1712.43 | 88498.24 | 833.07 | 43053.2
|  | Зарплата |  |  | 104.71 | *1,3 | 2314.09 |  | 51.68 | 119592.22 |  |  |  |  | 2314.09
|  | НР от ФОТ | % | 74 |  |  | 1712.43 |  | 74 | 88498.24
|  | СП от ФОТ | % | 36 |  |  | 833.07 |  | 36 | 43053.2
|  | Затраты труда | чел-ч | 9 |  | *1,3 |  |  |  |  | 198.9
[6 empty] | 4859.59 |  |  | 251143.66 |  | 198.9 | 4859.59 | 251143.66 | 198.9 | [5 empty] | 0 | 0 | 0 | 4859.59
17 | п01-12-029-01 Поправка: Мет.421/пр 04.08.20 Пр.10 Т.4 п. 4 | Испытание цепи вторичной коммутации | испытание | 20 | 19.52 | [10 empty] | 375.56 | 19409.19 | 182.71 | 9442.31
|  | Зарплата |  |  | 19.52 | *1,3 | 507.52 |  | 51.68 | 26228.63 |  |  |  |  | 507.52
|  | НР от ФОТ | % | 74 |  |  | 375.56 |  | 74 | 19409.19
|  | СП от ФОТ | % | 36 |  |  | 182.71 |  | 36 | 9442.31
|  | Затраты труда | чел-ч | 1.62 |  | *1,3 |  |  |  |  | 42.12
[6 empty] | 1065.79 |  |  | 55080.13 |  | 42.12 | 1065.79 | 55080.13 | 42.12 | [5 empty] | 0 | 0 | 0 | 1065.79
18 | п01-13-020-04 Поправка: Мет.421/пр 04.08.20 Пр.10 Т.4 п. 4 | Технологический комплекс, включающий в себя агрегаты, связанные между собой блокировочными связями, в количестве: до 20 шт. | КОМПЛ | 1 | 3410.44 | [10 empty] | 3280.84 | 169553.98 | 1596.09 | 82485.72
|  | Зарплата |  |  | 3410.44 | *1,3 | 4433.57 |  | 51.68 | 229127 |  |  |  |  | 4433.57
|  | НР от ФОТ | % | 74 |  |  | 3280.84 |  | 74 | 169553.98
|  | СП от ФОТ | % | 36 |  |  | 1596.09 |  | 36 | 82485.72
|  | Затраты труда | чел-ч | 237.33 |  | *1,3 |  |  |  |  | 308.529
[6 empty] | 9310.5 |  |  | 481166.7 |  | 308.529 | 9310.5 | 481166.7 | 308.529 | [5 empty] | 0 | 0 | 0 | 9310.5
19 | п01-11-028-02 Поправка: Мет.421/пр 04.08.20 Пр.10 Т.4 п. 4 | Измерение сопротивления изоляции мегаомметром: обмоток машин и аппаратов | измерение | 45 | 1.03 | [10 empty] | 44.59 | 2304.35 | 21.69 | 1121.03
|  | Зарплата |  |  | 1.03 | *1,3 | 60.26 |  | 51.68 | 3113.98 |  |  |  |  | 60.26
|  | НР от ФОТ | % | 74 |  |  | 44.59 |  | 74 | 2304.35
|  | СП от ФОТ | % | 36 |  |  | 21.69 |  | 36 | 1121.03
|  | Затраты труда | чел-ч | 0.08 |  | *1,3 |  |  |  |  | 4.68
[6 empty] | 126.54 |  |  | 6539.36 |  | 4.68 | 126.54 | 6539.36 | 4.68 | [5 empty] | 0 | 0 | 0 | 126.54
20 | п01-05-015-01 Поправка: Мет.421/пр 04.08.20 Пр.10 Т.4 п. 4 | Устройство АВР: со схемой восстановления напряжения | ШТ | 1 | 264.97 | [10 empty] | 254.9 | 13173.29 | 124.01 | 6408.63
|  | Зарплата |  |  | 264.97 | *1,3 | 344.46 |  | 51.68 | 17801.74 |  |  |  |  | 344.46
|  | НР от ФОТ | % | 74 |  |  | 254.9 |  | 74 | 13173.29
|  | СП от ФОТ | % | 36 |  |  | 124.01 |  | 36 | 6408.63
|  | Затраты труда | чел-ч | 20.88 |  | *1,3 |  |  |  |  | 27.144
[6 empty] | 723.37 |  |  | 37383.66 |  | 27.144 | 723.37 | 37383.66 | 27.144 | [5 empty] | 0 | 0 | 0 | 723.37
21 | п01-12-010-02 Поправка: Мет.421/пр 04.08.20 Пр.10 Т.4 п. 4 | Испытание: первичной обмотки трансформатора измерительного | испытание | 47 | 31.33 | [10 empty] | 1416.55 | 73207.54 | 689.13 | 35614.48
|  | Зарплата |  |  | 31.33 | *1,3 | 1914.26 |  | 51.68 | 98929.11 |  |  |  |  | 1914.26
|  | НР от ФОТ | % | 74 |  |  | 1416.55 |  | 74 | 73207.54
|  | СП от ФОТ | % | 36 |  |  | 689.13 |  | 36 | 35614.48
|  | Затраты труда | чел-ч | 2.43 |  | *1,3 |  |  |  |  | 148.473
[6 empty] | 4019.94 |  |  | 207751.13 |  | 148.473 | 4019.94 | 207751.13 | 148.473 | [5 empty] | 0 | 0 | 0 | 4019.94
22 | п01-12-010-03 Поправка: Мет.421/пр 04.08.20 Пр.10 Т.4 п. 4 | Испытание: вторичной обмотки трансформатора измерительного | испытание | 94 | 20.88 | [10 empty] | 1888.14 | 97578.9 | 918.55 | 47470.82
|  | Зарплата |  |  | 20.88 | *1,3 | 2551.54 |  | 51.68 | 131863.38 |  |  |  |  | 2551.54
|  | НР от ФОТ | % | 74 |  |  | 1888.14 |  | 74 | 97578.9
|  | СП от ФОТ | % | 36 |  |  | 918.55 |  | 36 | 47470.82
|  | Затраты труда | чел-ч | 1.62 |  | *1,3 |  |  |  |  | 197.964
[6 empty] | 5358.23 |  |  | 276913.1 |  | 197.964 | 5358.23 | 276913.1 | 197.964 | [5 empty] | 0 | 0 | 0 | 5358.23
23 | п01-02-017-02 Поправка: Мет.421/пр 04.08.20 Пр.10 Т.4 п. 4 | Трансформатор тока измерительный выносной напряжением: до 11 кВ, с твердой изоляцией | ШТ | 47 | 54.55 | [10 empty] | 2466.43 | 127464.78 | 1199.88 | 62009.89
|  | Зарплата |  |  | 54.55 | *1,3 | 3333.01 |  | 51.68 | 172249.7 |  |  |  |  | 3333.01
|  | НР от ФОТ | % | 74 |  |  | 2466.43 |  | 74 | 127464.78
|  | СП от ФОТ | % | 36 |  |  | 1199.88 |  | 36 | 62009.89
|  | Затраты труда | чел-ч | 4.5 |  | *1,3 |  |  |  |  | 274.95
[6 empty] | 6999.32 |  |  | 361724.37 |  | 274.95 | 6999.32 | 361724.37 | 274.95 | [5 empty] | 0 | 0 | 0 | 6999.32
24 | п01-02-016-02 Поправка: Мет.421/пр 04.08.20 Пр.10 Т.4 п. 4 | Трансформатор напряжения измерительный трехфазный напряжением: до 11 кВ | ШТ | 2 | 169.71 | [10 empty] | 326.53 | 16874.66 | 158.85 | 8209.29
|  | Зарплата |  |  | 169.71 | *1,3 | 441.25 |  | 51.68 | 22803.59 |  |  |  |  | 441.25
|  | НР от ФОТ | % | 74 |  |  | 326.53 |  | 74 | 16874.66
|  | СП от ФОТ | % | 36 |  |  | 158.85 |  | 36 | 8209.29
|  | Затраты труда | чел-ч | 14 |  | *1,3 |  |  |  |  | 36.4
[6 empty] | 926.63 |  |  | 47887.54 |  | 36.4 | 926.63 | 47887.54 | 36.4 | [5 empty] | 0 | 0 | 0 | 926.63
25 | п01-04-034-02 Поправка: Мет.421/пр 04.08.20 Пр.10 Т.4 п. 4 | Дистанционная защита распределительных сетей 6-20 кВ: терминал SPAC - 800 | КОМПЛ | 20 | 799.49 | [10 empty] | 15382.19 | 794951.45 | 7483.23 | 386733.14
|  | Зарплата |  |  | 799.49 | *1,3 | 20786.74 |  | 51.68 | 1074258.72 |  |  |  |  | 20786.74
|  | НР от ФОТ | % | 74 |  |  | 15382.19 |  | 74 | 794951.45
|  | СП от ФОТ | % | 36 |  |  | 7483.23 |  | 36 | 386733.14
|  | Затраты труда | чел-ч | 59.76 |  | *1,3 |  |  |  |  | 1553.76
[6 empty] | 43652.16 |  |  | 2255943.31 |  | 1553.76 | 43652.16 | 2255943.31 | 1553.76 | [5 empty] | 0 | 0 | 0 | 43652.16
26 | п01-04-063-01 Поправка: Мет.421/пр 04.08.20 Пр.10 Т.4 п. 4 | Дуговая защита секций: комплектных распределительных устройств (КРУ) | КОМПЛ | 20 | 535.87 | [10 empty] | 10310.14 | 532827.97 | 5015.74 | 259213.61
|  | Зарплата |  |  | 535.87 | *1,3 | 13932.62 |  | 51.68 | 720037.8 |  |  |  |  | 13932.62
|  | НР от ФОТ | % | 74 |  |  | 10310.14 |  | 74 | 532827.97
|  | СП от ФОТ | % | 36 |  |  | 5015.74 |  | 36 | 259213.61
|  | Затраты труда | чел-ч | 42.48 |  | *1,3 |  |  |  |  | 1104.48
[6 empty] | 29258.5 |  |  | 1512079.38 |  | 1104.48 | 29258.5 | 1512079.38 | 1104.48 | [5 empty] | 0 | 0 | 0 | 29258.5
27 | п01-04-048-01 Поправка: Мет.421/пр 04.08.20 Пр.10 Т.4 п. 4 | Устройство резервирования отказа выключателя (УРОВ): при количестве присоединений до четырех | КОМПЛ | 3 | 639.12 | [10 empty] | 1844.5 | 95323.77 | 897.33 | 46373.73
|  | Зарплата |  |  | 639.12 | *1,3 | 2492.57 |  | 51.68 | 128815.91 |  |  |  |  | 2492.57
|  | НР от ФОТ | % | 74 |  |  | 1844.5 |  | 74 | 95323.77
|  | СП от ФОТ | % | 36 |  |  | 897.33 |  | 36 | 46373.73
|  | Затраты труда | чел-ч | 45.36 |  | *1,3 |  |  |  |  | 176.904
[6 empty] | 5234.4 |  |  | 270513.41 |  | 176.904 | 5234.4 | 270513.41 | 176.904 | [5 empty] | 0 | 0 | 0 | 5234.4
28 | п01-12-024-01 Поправка: Мет.421/пр 04.08.20 Пр.10 Т.4 п. 4 | Испытание изолятора опорного: отдельного одноэлементного | испытание | 28 | 29.9 | [10 empty] | 805.39 | 41622.37 | 391.81 | 20248.72
|  | Зарплата |  |  | 29.9 | *1,3 | 1088.36 |  | 51.68 | 56246.44 |  |  |  |  | 1088.36
|  | НР от ФОТ | % | 74 |  |  | 805.39 |  | 74 | 41622.37
|  | СП от ФОТ | % | 36 |  |  | 391.81 |  | 36 | 20248.72
|  | Затраты труда | чел-ч | 2.43 |  | *1,3 |  |  |  |  | 88.452
[6 empty] | 2285.56 |  |  | 118117.53 |  | 88.452 | 2285.56 | 118117.53 | 88.452 | [5 empty] | 0 | 0 | 0 | 2285.56
29 | п01-11-021-01 Поправка: Мет.421/пр 04.08.20 Пр.10 Т.4 п. 4 | Измерение переходных сопротивлений постоянному току контактов шин распределительных устройств напряжением: до 10 кВ | измерение | 54 | 10.5 | [10 empty] | 545.45 | 28189.06 | 265.36 | 13713.6
|  | Зарплата |  |  | 10.5 | *1,3 | 737.1 |  | 51.68 | 38093.33 |  |  |  |  | 737.1
|  | НР от ФОТ | % | 74 |  |  | 545.45 |  | 74 | 28189.06
|  | СП от ФОТ | % | 36 |  |  | 265.36 |  | 36 | 13713.6
|  | Затраты труда | чел-ч | 0.82 |  | *1,3 |  |  |  |  | 57.564
[6 empty] | 1547.91 |  |  | 79995.99 |  | 57.564 | 1547.91 | 79995.99 | 57.564 | [5 empty] | 0 | 0 | 0 | 1547.91
30 | п01-04-007-01 Поправка: Мет.421/пр 04.08.20 Пр.10 Т.4 п. 4 | Максимальная токовая защита с однократным АПВ: одноступенчатая ЭПЗ-1654 | КОМПЛ | 17 | 172.58 | [10 empty] | 2822.37 | 145860.25 | 1373.05 | 70959.04
|  | Зарплата |  |  | 172.58 | *1,3 | 3814.02 |  | 51.68 | 197108.45 |  |  |  |  | 3814.02
|  | НР от ФОТ | % | 74 |  |  | 2822.37 |  | 74 | 145860.25
|  | СП от ФОТ | % | 36 |  |  | 1373.05 |  | 36 | 70959.04
|  | Затраты труда | чел-ч | 13.68 |  | *1,3 |  |  |  |  | 302.328
[6 empty] | 8009.44 |  |  | 413927.74 |  | 302.328 | 8009.44 | 413927.74 | 302.328 | [5 empty] | 0 | 0 | 0 | 8009.44
31 | п01-12-027-01 Поправка: Мет.421/пр 04.08.20 Пр.10 Т.4 п. 4 | Испытание кабеля силового длиной до 500 м напряжением: до 10 кВ | испытание | 24 | 55.71 | [10 empty] | 1286.23 | 66472.5 | 625.73 | 32337.97
|  | Зарплата |  |  | 55.71 | *1,3 | 1738.15 |  | 51.68 | 89827.7 |  |  |  |  | 1738.15
|  | НР от ФОТ | % | 74 |  |  | 1286.23 |  | 74 | 66472.5
|  | СП от ФОТ | % | 36 |  |  | 625.73 |  | 36 | 32337.97
|  | Затраты труда | чел-ч | 4.86 |  | *1,3 |  |  |  |  | 151.632
[6 empty] | 3650.11 |  |  | 188638.17 |  | 151.632 | 3650.11 | 188638.17 | 151.632 | [5 empty] | 0 | 0 | 0 | 3650.11
32 | п01-11-024-02 Поправка: Мет.421/пр 04.08.20 Пр.10 Т.4 п. 4 | Фазировка электрической линии или трансформатора с сетью напряжением: свыше 1 кВ | ШТ | 24 | 20.75 | [10 empty] | 479.08 | 24758.65 | 233.06 | 12044.75
|  | Зарплата |  |  | 20.75 | *1,3 | 647.4 |  | 51.68 | 33457.63 |  |  |  |  | 647.4
|  | НР от ФОТ | % | 74 |  |  | 479.08 |  | 74 | 24758.65
|  | СП от ФОТ | % | 36 |  |  | 233.06 |  | 36 | 12044.75
|  | Затраты труда | чел-ч | 1.62 |  | *1,3 |  |  |  |  | 50.544
[6 empty] | 1359.54 |  |  | 70261.03 |  | 50.544 | 1359.54 | 70261.03 | 50.544 | [5 empty] | 0 | 0 | 0 | 1359.54
33 | п01-11-013-01 Поправка: Мет.421/пр 04.08.20 Пр.10 Т.4 п. 4 | Замер полного сопротивления цепи "фаза-нуль" | ШТ | 7 | 12.81 | [10 empty] | 86.26 | 4458.05 | 41.97 | 2168.78
|  | Зарплата |  |  | 12.81 | *1,3 | 116.57 |  | 51.68 | 6024.39 |  |  |  |  | 116.57
|  | НР от ФОТ | % | 74 |  |  | 86.26 |  | 74 | 4458.05
|  | СП от ФОТ | % | 36 |  |  | 41.97 |  | 36 | 2168.78
|  | Затраты труда | чел-ч | 1 |  | *1,3 |  |  |  |  | 9.1
[6 empty] | 244.8 |  |  | 12651.22 |  | 9.1 | 244.8 | 12651.22 | 9.1 | [5 empty] | 0 | 0 | 0 | 244.8
34 | п01-11-028-02 Поправка: Мет.421/пр 04.08.20 Пр.10 Т.4 п. 4 | Измерение сопротивления изоляции мегаомметром: обмоток машин и аппаратов | измерение | 56 | 1.03 | [10 empty] | 55.49 | 2867.63 | 26.99 | 1395.06
|  | Зарплата |  |  | 1.03 | *1,3 | 74.98 |  | 51.68 | 3875.17 |  |  |  |  | 74.98
|  | НР от ФОТ | % | 74 |  |  | 55.49 |  | 74 | 2867.63
|  | СП от ФОТ | % | 36 |  |  | 26.99 |  | 36 | 1395.06
|  | Затраты труда | чел-ч | 0.08 |  | *1,3 |  |  |  |  | 5.824
[6 empty] | 157.46 |  |  | 8137.86 |  | 5.824 | 157.46 | 8137.86 | 5.824 | [5 empty] | 0 | 0 | 0 | 157.46
35 | п01-11-011-01 Поправка: Мет.421/пр 04.08.20 Пр.10 Т.4 п. 4 | Проверка наличия цепи между заземлителями и заземленными элементами | 100 измерений | 0.28 | 165.95 | [10 empty] | 44.7 | 2310.11 | 21.75 | 1123.84
|  | Зарплата |  |  | 165.95 | *1,3 | 60.41 |  | 51.68 | 3121.77 |  |  |  |  | 60.41
|  | НР от ФОТ | % | 74 |  |  | 44.7 |  | 74 | 2310.11
|  | СП от ФОТ | % | 36 |  |  | 21.75 |  | 36 | 1123.84
|  | Затраты труда | чел-ч | 12.96 |  | *1,3 |  |  |  |  | 4.7174
[6 empty] | 126.86 |  |  | 6555.72 |  | 4.7174 | 126.86 | 6555.72 | 4.7174 | [5 empty] | 0 | 0 | 0 | 126.86
Итого по разделу: Раздел: Пусконаладочные работы "вхолостую" высоковольтного оборудования | [5 empty] | 197519.44 |  |  | 10207802.22 |  | 7467.8042 | [12 empty] | Итого по разделу: Раздел: Пусконаладочные работы "вхолостую" высоковольтного оборудования
Раздел: Раздел: Пусконаладочные работы "вхолостую" шкафа ШУОТ
36 | п01-06-002-01 Поправка: Мет.421/пр 04.08.20 Пр.10 Т.4 п. 4 | Коммутатор элементный с дистанционным управлением разрядной и зарядной траверсами | ШТ | 2 | 290.63 | [10 empty] | 559.17 | 28898.01 | 272.03 | 14058.49
|  | Зарплата |  |  | 290.63 | *1,3 | 755.64 |  | 51.68 | 39051.37 |  |  |  |  | 755.64
|  | НР от ФОТ | % | 74 |  |  | 559.17 |  | 74 | 28898.01
|  | СП от ФОТ | % | 36 |  |  | 272.03 |  | 36 | 14058.49
|  | Затраты труда | чел-ч | 23.04 |  | *1,3 |  |  |  |  | 59.904
[6 empty] | 1586.84 |  |  | 82007.87 |  | 59.904 | 1586.84 | 82007.87 | 59.904 | [5 empty] | 0 | 0 | 0 | 1586.84
Итого по разделу: Раздел: Пусконаладочные работы "вхолостую" шкафа ШУОТ | [5 empty] | 1586.84 |  |  | 82007.87 |  | 59.904 | [12 empty] | Итого по разделу: Раздел: Пусконаладочные работы "вхолостую" шкафа ШУОТ
Раздел: Раздел: Пусконаладочные работы "вхолостую" шкафа ШСН
37 | п01-05-015-02 Поправка: Мет.421/пр 04.08.20 Пр.10 Т.4 п. 4 | Устройство АВР: линии напряжением ниже 1 кВ без схемы восстановления напряжения | ШТ | 1 | 137.05 | [10 empty] | 131.85 | 6813.6 | 64.14 | 3314.73
|  | Зарплата |  |  | 137.05 | *1,3 | 178.17 |  | 51.68 | 9207.57 |  |  |  |  | 178.17
|  | НР от ФОТ | % | 74 |  |  | 131.85 |  | 74 | 6813.6
|  | СП от ФОТ | % | 36 |  |  | 64.14 |  | 36 | 3314.73
|  | Затраты труда | чел-ч | 10.8 |  | *1,3 |  |  |  |  | 14.04
[6 empty] | 374.16 |  |  | 19335.9 |  | 14.04 | 374.16 | 19335.9 | 14.04 | [5 empty] | 0 | 0 | 0 | 374.16
38 | п01-03-005-02 Поправка: Мет.421/пр 04.08.20 Пр.10 Т.4 п. 4 | Разъединитель трехполюсный напряжением: до 220 кВ | ШТ | 2 | 98.92 | [10 empty] | 190.32 | 9835.84 | 92.59 | 4785
|  | Зарплата |  |  | 98.92 | *1,3 | 257.19 |  | 51.68 | 13291.68 |  |  |  |  | 257.19
|  | НР от ФОТ | % | 74 |  |  | 190.32 |  | 74 | 9835.84
|  | СП от ФОТ | % | 36 |  |  | 92.59 |  | 36 | 4785
|  | Затраты труда | чел-ч | 8.1 |  | *1,3 |  |  |  |  | 21.06
[6 empty] | 540.1 |  |  | 27912.52 |  | 21.06 | 540.1 | 27912.52 | 21.06 | [5 empty] | 0 | 0 | 0 | 540.1
39 | п01-03-024-01 Поправка: Мет.421/пр 04.08.20 Пр.10 Т.4 п. 4 | Схема вторичной коммутации разъединителя с дистанционным управлением, привод: общий, напряжение разъединителя до 20 кВ | ШТ | 2 | 104.71 | [10 empty] | 201.47 | 10411.56 | 98.01 | 5065.08
|  | Зарплата |  |  | 104.71 | *1,3 | 272.25 |  | 51.68 | 14069.67 |  |  |  |  | 272.25
|  | НР от ФОТ | % | 74 |  |  | 201.47 |  | 74 | 10411.56
|  | СП от ФОТ | % | 36 |  |  | 98.01 |  | 36 | 5065.08
|  | Затраты труда | чел-ч | 9 |  | *1,3 |  |  |  |  | 23.4
[6 empty] | 571.73 |  |  | 29546.31 |  | 23.4 | 571.73 | 29546.31 | 23.4 | [5 empty] | 0 | 0 | 0 | 571.73
40 | п01-03-002-05 Поправка: Мет.421/пр 04.08.20 Пр.10 Т.4 п. 4 | Выключатель трехполюсный напряжением до 1 кВ с: электромагнитным, тепловым или комбинированным расцепителем, номинальный ток до 200 А | ШТ | 4 | 25.37 | [10 empty] | 97.62 | 5045.19 | 47.49 | 2454.42
|  | Зарплата |  |  | 25.37 | *1,3 | 131.92 |  | 51.68 | 6817.83 |  |  |  |  | 131.92
|  | НР от ФОТ | % | 74 |  |  | 97.62 |  | 74 | 5045.19
|  | СП от ФОТ | % | 36 |  |  | 47.49 |  | 36 | 2454.42
|  | Затраты труда | чел-ч | 2.7 |  | *1,3 |  |  |  |  | 14.04
[6 empty] | 277.03 |  |  | 14317.44 |  | 14.04 | 277.03 | 14317.44 | 14.04 | [5 empty] | 0 | 0 | 0 | 277.03
41 | п01-03-002-04 Поправка: Мет.421/пр 04.08.20 Пр.10 Т.4 п. 4 | Выключатель трехполюсный напряжением до 1 кВ с: электромагнитным, тепловым или комбинированным расцепителем, номинальный ток до 50 А | ШТ | 6 | 16.91 | [10 empty] | 97.61 | 5044.2 | 47.48 | 2453.94
|  | Зарплата |  |  | 16.91 | *1,3 | 131.9 |  | 51.68 | 6816.49 |  |  |  |  | 131.9
|  | НР от ФОТ | % | 74 |  |  | 97.61 |  | 74 | 5044.2
|  | СП от ФОТ | % | 36 |  |  | 47.48 |  | 36 | 2453.94
|  | Затраты труда | чел-ч | 1.8 |  | *1,3 |  |  |  |  | 14.04
[6 empty] | 276.99 |  |  | 14314.63 |  | 14.04 | 276.99 | 14314.63 | 14.04 | [5 empty] | 0 | 0 | 0 | 276.99
42 | п01-03-001-01 Поправка: Мет.421/пр 04.08.20 Пр.10 Т.4 п. 4 | Выключатель однополюсный напряжением до 1 кВ: с электромагнитным, тепловым или комбинированным расцепителем | ШТ | 8 | 12.21 | [10 empty] | 93.97 | 4856.27 | 45.71 | 2362.51
|  | Зарплата |  |  | 12.21 | *1,3 | 126.98 |  | 51.68 | 6562.53 |  |  |  |  | 126.98
|  | НР от ФОТ | % | 74 |  |  | 93.97 |  | 74 | 4856.27
|  | СП от ФОТ | % | 36 |  |  | 45.71 |  | 36 | 2362.51
|  | Затраты труда | чел-ч | 1.3 |  | *1,3 |  |  |  |  | 13.52
[6 empty] | 266.66 |  |  | 13781.31 |  | 13.52 | 266.66 | 13781.31 | 13.52 | [5 empty] | 0 | 0 | 0 | 266.66
43 | п01-03-001-02 Поправка: Мет.421/пр 04.08.20 Пр.10 Т.4 п. 4 | Выключатель однополюсный напряжением до 1 кВ: с устройством защитного отключения | ШТ | 2 | 16.91 | [10 empty] | 32.54 | 1681.4 | 15.83 | 817.98
|  | Зарплата |  |  | 16.91 | *1,3 | 43.97 |  | 51.68 | 2272.16 |  |  |  |  | 43.97
|  | НР от ФОТ | % | 74 |  |  | 32.54 |  | 74 | 1681.4
|  | СП от ФОТ | % | 36 |  |  | 15.83 |  | 36 | 817.98
|  | Затраты труда | чел-ч | 1.8 |  | *1,3 |  |  |  |  | 4.68
[6 empty] | 92.34 |  |  | 4771.54 |  | 4.68 | 92.34 | 4771.54 | 4.68 | [5 empty] | 0 | 0 | 0 | 92.34
Итого по разделу: Раздел: Пусконаладочные работы "вхолостую" шкафа ШСН | [5 empty] | 2399.01 |  |  | 123979.65 |  | 104.78 | [12 empty] | Итого по разделу: Раздел: Пусконаладочные работы "вхолостую" шкафа ШСН
Раздел: Раздел: Пусконаладочные работы "вхолостую" шкафа ЩС
44 | п01-03-001-01 Поправка: Мет.421/пр 04.08.20 Пр.10 Т.4 п. 4 | Выключатель однополюсный напряжением до 1 кВ: с электромагнитным, тепловым или комбинированным расцепителем | ШТ | 7 | 12.21 | [10 empty] | 82.22 | 4249.24 | 40 | 2067.2
|  | Зарплата |  |  | 12.21 | *1,3 | 111.11 |  | 51.68 | 5742.22 |  |  |  |  | 111.11
|  | НР от ФОТ | % | 74 |  |  | 82.22 |  | 74 | 4249.24
|  | СП от ФОТ | % | 36 |  |  | 40 |  | 36 | 2067.2
|  | Затраты труда | чел-ч | 1.3 |  | *1,3 |  |  |  |  | 11.83
[6 empty] | 233.33 |  |  | 12058.66 |  | 11.83 | 233.33 | 12058.66 | 11.83 | [5 empty] | 0 | 0 | 0 | 233.33
45 | п01-03-002-04 Поправка: Мет.421/пр 04.08.20 Пр.10 Т.4 п. 4 | Выключатель трехполюсный напряжением до 1 кВ с: электромагнитным, тепловым или комбинированным расцепителем, номинальный ток до 50 А | ШТ | 1 | 16.91 | [10 empty] | 16.27 | 840.7 | 7.91 | 408.99
|  | Зарплата |  |  | 16.91 | *1,3 | 21.98 |  | 51.68 | 1136.08 |  |  |  |  | 21.98
|  | НР от ФОТ | % | 74 |  |  | 16.27 |  | 74 | 840.7
|  | СП от ФОТ | % | 36 |  |  | 7.91 |  | 36 | 408.99
|  | Затраты труда | чел-ч | 1.8 |  | *1,3 |  |  |  |  | 2.34
[6 empty] | 46.16 |  |  | 2385.77 |  | 2.34 | 46.16 | 2385.77 | 2.34 | [5 empty] | 0 | 0 | 0 | 46.16
46 | п01-11-013-01 Поправка: Мет.421/пр 04.08.20 Пр.10 Т.4 п. 4 | Замер полного сопротивления цепи "фаза-нуль" | ШТ | 5 | 12.81 | [10 empty] | 61.62 | 3184.32 | 29.98 | 1549.13
|  | Зарплата |  |  | 12.81 | *1,3 | 83.27 |  | 51.68 | 4303.14 |  |  |  |  | 83.27
|  | НР от ФОТ | % | 74 |  |  | 61.62 |  | 74 | 3184.32
|  | СП от ФОТ | % | 36 |  |  | 29.98 |  | 36 | 1549.13
|  | Затраты труда | чел-ч | 1 |  | *1,3 |  |  |  |  | 6.5
[6 empty] | 174.87 |  |  | 9036.59 |  | 6.5 | 174.87 | 9036.59 | 6.5 | [5 empty] | 0 | 0 | 0 | 174.87
47 | п01-11-028-02 Поправка: Мет.421/пр 04.08.20 Пр.10 Т.4 п. 4 | Измерение сопротивления изоляции мегаомметром: обмоток машин и аппаратов | измерение | 15 | 1.03 | [10 empty] | 14.87 | 768.11 | 7.23 | 373.68
|  | Зарплата |  |  | 1.03 | *1,3 | 20.09 |  | 51.68 | 1037.99 |  |  |  |  | 20.09
|  | НР от ФОТ | % | 74 |  |  | 14.87 |  | 74 | 768.11
|  | СП от ФОТ | % | 36 |  |  | 7.23 |  | 36 | 373.68
|  | Затраты труда | чел-ч | 0.08 |  | *1,3 |  |  |  |  | 1.56
[6 empty] | 42.19 |  |  | 2179.78 |  | 1.56 | 42.19 | 2179.78 | 1.56 | [5 empty] | 0 | 0 | 0 | 42.19
48 | п01-11-011-01 Поправка: Мет.421/пр 04.08.20 Пр.10 Т.4 п. 4 | Проверка наличия цепи между заземлителями и заземленными элементами | 100 измерений | 0.12 | 165.95 | [10 empty] | 19.16 | 990.05 | 9.32 | 481.64
|  | Зарплата |  |  | 165.95 | *1,3 | 25.89 |  | 51.68 | 1337.9 |  |  |  |  | 25.89
|  | НР от ФОТ | % | 74 |  |  | 19.16 |  | 74 | 990.05
|  | СП от ФОТ | % | 36 |  |  | 9.32 |  | 36 | 481.64
|  | Затраты труда | чел-ч | 12.96 |  | *1,3 |  |  |  |  | 2.0218
[6 empty] | 54.37 |  |  | 2809.59 |  | 2.0218 | 54.37 | 2809.59 | 2.0218 | [5 empty] | 0 | 0 | 0 | 54.37
Итого по разделу: Раздел: Пусконаладочные работы "вхолостую" шкафа ЩС | [5 empty] | 550.92 |  |  | 28470.39 |  | 24.2518 | [12 empty] | Итого по разделу: Раздел: Пусконаладочные работы "вхолостую" шкафа ЩС
Раздел: Раздел: Пусконаладочные работы "вхолостую" шкафа АИИСКУЭ
49 | п01-03-001-01 Поправка: Мет.421/пр 04.08.20 Пр.10 Т.4 п. 4 | Выключатель однополюсный напряжением до 1 кВ: с электромагнитным, тепловым или комбинированным расцепителем | ШТ | 4 | 12.21 | [10 empty] | 46.98 | 2428.14 | 22.86 | 1181.26
|  | Зарплата |  |  | 12.21 | *1,3 | 63.49 |  | 51.68 | 3281.27 |  |  |  |  | 63.49
|  | НР от ФОТ | % | 74 |  |  | 46.98 |  | 74 | 2428.14
|  | СП от ФОТ | % | 36 |  |  | 22.86 |  | 36 | 1181.26
|  | Затраты труда | чел-ч | 1.3 |  | *1,3 |  |  |  |  | 6.76
[6 empty] | 133.33 |  |  | 6890.67 |  | 6.76 | 133.33 | 6890.67 | 6.76 | [5 empty] | 0 | 0 | 0 | 133.33
50 | п01-10-010-01 Поправка: Мет.421/пр 04.08.20 Пр.10 Т.4 п. 4 | Схема контроля изоляции электрической сети: с помощью электроизмерительных приборов | схема | 18 | 54.84 | [10 empty] | 949.61 | 49075.82 | 461.97 | 23874.72
|  | Зарплата |  |  | 54.84 | *1,3 | 1283.26 |  | 51.68 | 66318.67 |  |  |  |  | 1283.26
|  | НР от ФОТ | % | 74 |  |  | 949.61 |  | 74 | 49075.82
|  | СП от ФОТ | % | 36 |  |  | 461.97 |  | 36 | 23874.72
|  | Затраты труда | чел-ч | 4.86 |  | *1,3 |  |  |  |  | 113.724
[6 empty] | 2694.84 |  |  | 139269.21 |  | 113.724 | 2694.84 | 139269.21 | 113.724 | [5 empty] | 0 | 0 | 0 | 2694.84
51 | п01-11-028-02 Поправка: Мет.421/пр 04.08.20 Пр.10 Т.4 п. 4 | Измерение сопротивления изоляции мегаомметром: обмоток машин и аппаратов | измерение | 6 | 1.03 | [10 empty] | 5.94 | 307.25 | 2.89 | 149.47
|  | Зарплата |  |  | 1.03 | *1,3 | 8.03 |  | 51.68 | 415.2 |  |  |  |  | 8.03
|  | НР от ФОТ | % | 74 |  |  | 5.94 |  | 74 | 307.25
|  | СП от ФОТ | % | 36 |  |  | 2.89 |  | 36 | 149.47
|  | Затраты труда | чел-ч | 0.08 |  | *1,3 |  |  |  |  | 0.624
[6 empty] | 16.86 |  |  | 871.92 |  | 0.624 | 16.86 | 871.92 | 0.624 | [5 empty] | 0 | 0 | 0 | 16.86
52 | п01-05-015-01 Поправка: Мет.421/пр 04.08.20 Пр.10 Т.4 п. 4 | Устройство АВР: со схемой восстановления напряжения | ШТ | 1 | 264.97 | [10 empty] | 254.9 | 13173.29 | 124.01 | 6408.63
|  | Зарплата |  |  | 264.97 | *1,3 | 344.46 |  | 51.68 | 17801.74 |  |  |  |  | 344.46
|  | НР от ФОТ | % | 74 |  |  | 254.9 |  | 74 | 13173.29
|  | СП от ФОТ | % | 36 |  |  | 124.01 |  | 36 | 6408.63
|  | Затраты труда | чел-ч | 20.88 |  | *1,3 |  |  |  |  | 27.144
[6 empty] | 723.37 |  |  | 37383.66 |  | 27.144 | 723.37 | 37383.66 | 27.144 | [5 empty] | 0 | 0 | 0 | 723.37
Итого по разделу: Раздел: Пусконаладочные работы "вхолостую" шкафа АИИСКУЭ | [5 empty] | 3568.4 |  |  | 184415.46 |  | 148.252 | [12 empty] | Итого по разделу: Раздел: Пусконаладочные работы "вхолостую" шкафа АИИСКУЭ
Раздел: Раздел: Пусконаладочные работы "вхолостую" заземления
53 | п01-11-010-01 Поправка: Мет.421/пр 04.08.20 Пр.10 Т.4 п. 4 | Измерение сопротивления растеканию тока: заземлителя | измерение | 26 | 12.81 | [10 empty] | 320.41 | 16558.46 | 155.87 | 8055.47
|  | Зарплата |  |  | 12.81 | *1,3 | 432.98 |  | 51.68 | 22376.3 |  |  |  |  | 432.98
|  | НР от ФОТ | % | 74 |  |  | 320.41 |  | 74 | 16558.46
|  | СП от ФОТ | % | 36 |  |  | 155.87 |  | 36 | 8055.47
|  | Затраты труда | чел-ч | 1 |  | *1,3 |  |  |  |  | 33.8
[6 empty] | 909.26 |  |  | 46990.23 |  | 33.8 | 909.26 | 46990.23 | 33.8 | [5 empty] | 0 | 0 | 0 | 909.26
54 | п01-11-011-01 Поправка: Мет.421/пр 04.08.20 Пр.10 Т.4 п. 4 | Проверка наличия цепи между заземлителями и заземленными элементами | 100 измерений | 0.26 | 165.95 | [10 empty] | 41.51 | 2145.1 | 20.19 | 1043.56
|  | Зарплата |  |  | 165.95 | *1,3 | 56.09 |  | 51.68 | 2898.79 |  |  |  |  | 56.09
|  | НР от ФОТ | % | 74 |  |  | 41.51 |  | 74 | 2145.1
|  | СП от ФОТ | % | 36 |  |  | 20.19 |  | 36 | 1043.56
|  | Затраты труда | чел-ч | 12.96 |  | *1,3 |  |  |  |  | 4.3805
[6 empty] | 117.79 |  |  | 6087.45 |  | 4.3805 | 117.79 | 6087.45 | 4.3805 | [5 empty] | 0 | 0 | 0 | 117.79
55 | п01-11-012-01 Поправка: Мет.421/пр 04.08.20 Пр.10 Т.4 п. 4 | Определение удельного сопротивления грунта | измерение | 1 | 41.49 | [10 empty] | 39.92 | 2062.72 | 19.42 | 1003.49
|  | Зарплата |  |  | 41.49 | *1,3 | 53.94 |  | 51.68 | 2787.46 |  |  |  |  | 53.94
|  | НР от ФОТ | % | 74 |  |  | 39.92 |  | 74 | 2062.72
|  | СП от ФОТ | % | 36 |  |  | 19.42 |  | 36 | 1003.49
|  | Затраты труда | чел-ч | 3.24 |  | *1,3 |  |  |  |  | 4.212
[6 empty] | 113.28 |  |  | 5853.67 |  | 4.212 | 113.28 | 5853.67 | 4.212 | [5 empty] | 0 | 0 | 0 | 113.28
56 | п01-04-006-03 Поправка: Мет.421/пр 04.08.20 Пр.10 Т.4 п. 4 | Максимальная токовая защита от замыканий на "землю" с работой на сигнал | КОМПЛ | 26 | 27.24 | [10 empty] | 681.33 | 35210.98 | 331.46 | 17129.66
|  | Зарплата |  |  | 27.24 | *1,3 | 920.71 |  | 51.68 | 47582.4 |  |  |  |  | 920.71
|  | НР от ФОТ | % | 74 |  |  | 681.33 |  | 74 | 35210.98
|  | СП от ФОТ | % | 36 |  |  | 331.46 |  | 36 | 17129.66
|  | Затраты труда | чел-ч | 2.16 |  | *1,3 |  |  |  |  | 73.008
[6 empty] | 1933.5 |  |  | 99923.04 |  | 73.008 | 1933.5 | 99923.04 | 73.008 | [5 empty] | 0 | 0 | 0 | 1933.5
Итого по разделу: Раздел: Пусконаладочные работы "вхолостую" заземления | [5 empty] | 3073.83 |  |  | 158854.39 |  | 115.4005 | [12 empty] | Итого по разделу: Раздел: Пусконаладочные работы "вхолостую" заземления
Итого по локальной смете: | [5 empty] | 208698.44 |  |  | 10785529.98 |  | 7920.3925
|  | Стоимость материальных ресурсов по ТКП № MSK_P_250339.01 от 14.04.2025г. без НДС | [7 empty] | 8580000
|  | Итого по смете | [6 empty] | 19365529.98
|  | НДС 20% | [6 empty] | 3873105.996
|  | ВСЕГО С НДС | [6 empty] | 23238635.976
Объемы согласовал
[должность,подпись(инициалы,фамилия)]
Составил
[должность,подпись(инициалы,фамилия)]
Проверил
[должность,подпись(инициалы,фамилия)]

## Source
0 | Smeta.RU (495) 974-1589 |  | _PS_ |  | 0 | 0 | 0 | Smeta.RU |  | 1 | 38832 | 11 | 11 | 12 | 0 | 1
1 | 381 | 0 | 320 | 0 | Новый объект | ТП РП №50 (6кВ) корп. 161.ЭП ПНР |  | 0 |  | 0 | 0 | 131083 |  | 0 | 0 | 0 | 0 |  | 4 |  | 0 | [31 empty] | 2 | [5 empty] | Сметные нормы списания | Коды ценников | 1 | 1 | 0 | 0 | 1 | 0 | 6 | 2 | 1 | 1 | 0 | 0 | 1 | 0 | 0 | ФЕР-2020 И6, И7 приказы НР № 812/пр, СП № 774/пр | Версия 1.7.5 ГСН (ГЭСН, ФЕР) и ТЕР (Методики НР (812/пр, 636/пр, 611/пр) и СП (774/пр и 317/пр) применять с 08.01.2023 г.) | ФЕР-2020 - изменения И6, И7 | ФЕР-2020 - изменения И6, И7 | ФЕР-2020 - изменения И6, И7 | ФЕР-2020 - изменения И6, И7 | Поправки для ГСН (ФЕР) 2020 от 10.05.2023 г И9 (в ред. 557/пр+648/пр) Реконструкция | 0 | 0 | 403177480 |  |  | 7 | [5 empty] | ГОСУДАРСТВЕННЫЕ СМЕТНЫЕ НОРМАТИВЫ (ФЕР-2020), утвержденные приказами Минстроя России от 26 декабря 2019 г. № 876/пр (в редакции приказов Минстроя РФ от 30 марта 2020 г. № 172/пр, от 1 июня 2020 г. № 294/пр, от 30 июня 2020 г. № 352/пр, от 20 октября 2020 г. № 636/пр, от 9 февраля 2021 г. № 51/пр, от 24 мая 2021 г. № 321/пр, от 24 июня 2021 г. № 408/пр) | ГСН | 44375 | 382 |  |  |  |  | 0 | Московская область | [28 empty] | 0
15 | 1
52 | 381 | 1 | 12 | 0 | Новый объект | ТП РП №50 (6кВ) корп. 161.ЭП ПНР | [7 empty] | 5135966.65 | 0 | 0 | 0 | 5135966.65 | 0 | 7920.3925 | 0 | 0 | 3800615.33 | 1848948 | 0 | 0 | 0 | 0 | 0 | 0 | 0 | 0 | 0 | 0 | 0 | 0 | 0 | 0 | 0 | 0 | 0 | 0 | 10785529.98 | 0 | 0 | 10785529.98 | 0 | 0 | 0 | 0 | 0 | 0 | 0 | 0 | 0 | 0 | 0 | 0 | 0 | 0 | 0 | 0 | 0 | 0 | 0 | 0 | 0 | 0 | 0 | 0 | 0 | 0 | 0 | 0 | 0 | 0 | 0 | 0 | 0 | 0 | 0 | 0 | 0 | 0 | 0 | 0 | 0 | 0 | 0 | 0 | 0 | 0 | 0 | 0 | 0 | 0 | 0 | 0 | 0 | 0 | 0 | 0 | 0 | 0 | 0 | 0 | 0 | 0 | 0 | 0 | 0 | 0 | 0 | 0 | 0 | 0 | 0 | 0 | 0 | 0 | 0 | 0 | 0 | 0 | 0 | 0 | 0 | 0 | 0 | 0 | 0 | 0 | 0 | 0 | 0 | 0 | 0 | 0 | 0 | 0 | 0 | 0 | 0 | 0 | 0 | 0 | 0 | 0 | 0 | 0 | 0 | 0 | 0 | 0 | 0 | 0 | 0 | 0 | 0 | 0 | 0 | 0 | 0 | 0 | 0 | 0 | 0 | 0 | 0 | 0 | 0 | 0 | 0 | 0 | 0 | 0 | 0 | 0 | 0 | 0 | 0 | 0 | 0 | 0 | 0 | 0 | 0 | 0 | 0 | 0 | 0 | 0 | 0 | 0 | 0 | 0 | 0 | 0 | 0 | 0 | 0 | 0 | 0 | 0 | 0
3 | 1 |  | 290 |  |  | Новая локальная смета |  | 0 |  | 0 | Новая локальная смета | [6 empty] | 0 |  |  | 0 | [53 empty] | 0 | [7 empty] | 0 | 0
52 | 1 | 3 | 20 | 0 |  | Новая локальная смета | [7 empty] | 5135966.65 | 0 | 0 | 0 | 5135966.65 | 0 | 7920.3925 | 0 | 0 | 3800615.33 | 1848948 | 0 | 0 | 0 | 0 | 0 | 0 | 0 | 0 | 0 | 0 | 0 | 0 | 0 | 0 | 0 | 0 | 0 | 0 | 10785529.98 | 0 | 0 | 10785529.98 | 0 | 0 | 0 | 0 | 0 | 0 | 0 | 0 | 0 | 0 | 0 | 0 | 0 | 0 | 0 | 0 | 0 | 0 | 0 | 0 | 0 | 0 | 0 | 0 | 0 | 0 | 0 | 0 | 0 | 0 | 0 | 0 | 0 | 0 | 0 | 0 | 0 | 0 | 0 | 0 | 0 | 0 | 0 | 0 | 0 | 0 | 0 | 0 | 0 | 0 | 0 | 0 | 0 | 0 | 0 | 0 | 0 | 0 | 0 | 0 | 0 | 0 | 0 | 0 | 0 | 0 | 0 | 0 | 0 | 0 | 0 | 0 | 0 | 0 | 0 | 0 | 0 | 0 | 0 | 0 | 0 | 0 | 0 | 0 | 0 | 0 | 0 | 0 | 0 | 0 | 0 | 0 | 0 | 0 | 0 | 0 | 0 | 0 | 0 | 0 | 0 | 0 | 0 | 0 | 0 | 0 | 0 | 0 | 0 | 0 | 0 | 0 | 0 | 0 | 0 | 0 | 0 | 0 | 0 | 0 | 0 | 0 | 0 | 0 | 0 | 0 | 0 | 0 | 0 | 0 | 0 | 0 | 0 | 0 | 0 | 0 | 0 | 0 | 0 | 0 | 0 | 0 | 0 | 0 | 0 | 0 | 0 | 0 | 0 | 0 | 0 | 0 | 0 | 0 | 0 | 0 | 0 | 0 | 0
4 | 1 |  | 64 |  | Новый раздел | Раздел: Пусконаладочные работы "вхолостую" высоковольтного оборудования |  | 0 |  | 0 | [7 empty] | 0 |  |  | 0 | [53 empty] | 0 | [11 empty] | 0
52 | 1 | 4 | 24 | 0 | Новый раздел | Раздел: Пусконаладочные работы "вхолостую" высоковольтного оборудования | [7 empty] | 4860858.19 | 0 | 0 | 0 | 4860858.19 | 0 | 7467.8042 | 0 | 0 | 3597035.08 | 1749908.95 | 0 | 0 | 4860858.19 | 0 | 0 | 0 | 4860858.19 | 0 | 7467.8042 | 0 | 0 | 3597035.08 | 1749908.95 | 0 | 0 | 0 | 0 | 0 | 10207802.22 | 0 | 0 | 10207802.22 | 0 | 0 | 0 | 0 | 0 | 0 | 0 | 0 | 0 | 0 | 0 | 0 | 0 | 0 | 0 | 0 | 0 | 0 | 0 | 0 | 0 | 0 | 0 | 0 | 0 | 0 | 0 | 0 | 0 | 0 | 0 | 10207802.22 | 0 | 0 | 10207802.22 | 0 | 0 | 0 | 0 | 0 | 0 | 0 | 0 | 0 | 0 | 0 | 0 | 0 | 0 | 0 | 0 | 0 | 0 | 0 | 0 | 0 | 0 | 0 | 0 | 0 | 0 | 0 | 0 | 0 | 0 | 0 | 0 | 0 | 0 | 0 | 0 | 0 | 0 | 0 | 0 | 0 | 0 | 0 | 0 | 0 | 0 | 0 | 0 | 0 | 0 | 0 | 0 | 0 | 0 | 0 | 0 | 0 | 0 | 0 | 0 | 0 | 0 | 0 | 0 | 0 | 0 | 0 | 0 | 0 | 0 | 0 | 0 | 0 | 0 | 0 | 0 | 0 | 0 | 0 | 0 | 0 | 0 | 0 | 0 | 0 | 0 | 0 | 0 | 0 | 0 | 0 | 0 | 0 | 0 | 0 | 0 | 0 | 0 | 0 | 0 | 0 | 0 | 0 | 0 | 0 | 0 | 0 | 0 | 0 | 0 | 0 | 0 | 0 | 0 | 0 | 0 | 0 | 0 | 0 | 0 | 0 | 0 | 0 | 0
17 | 1 | 3 | 3 | 1 | п01-03-008-05 | Выключатель: автоматический с электромагнитным дутьем или вакуумный и элегазовый напряжением до 11 кВ | ШТ | 20 | 0 | 20 |  |  |  | 354435.91 | 0 | 0 | 0 | 354435.91 | 0 | 561.6 | 0 | 0 | 262282.57 | 127596.93 |  | 50209403 | 342.914 | 0 | 0 | 0 | 342.914 | 0 | 28.08 | 0 | 0 | 263.78 | 0 | 0 | 0 | 263.78 | 0 | 21.6 | 0 | 0 | 74 | 36 | 1 | 1 |  |  | 1 | 51.68 | 1 | 1 |  |  |  |  | 0 | 4 | ФЕРп-2001 доп.6, п01-03-008-05, приказ Минстроя России № 321/пр от 24.05.2021 |  |  | 200001 | 0 |  | 0 | 4 | 0 | 1 | 1 | 1 | 1 | 1 | 1 |  | 74 | 36 |  |  |  | 0 | 0 | 0 | [5 empty] | 0 | Поправка: Мет.421/пр 04.08.20 Пр.10 Т.4 п. 4 Наименование: Производство работ осуществляется в дейтсвующих электроустановках (в трансформаторных и распределительных подстанциях, в электропомещениях (щитовые, пультовые, подстанции, реакторные, РУ и пункты, кабельные шахты, тоннели и каналы, кабельные полуэтажи) с действующим электрооборудованием или кабельными линиями под напряжением), с оформлением при этом наряда-допуска или распоряжения | 0 | 354435.91 | 0 | 0 | 0 | 17721.7955 | 0 | 28.08 | 0 | 0 | 262282.5734 | 127596.9276 |  | 1 |  |  | *1,3 | *1,3 | *1,3 |  | *1,3 | *1,3 |  |  |  | 0 | 0 | 1 | 1 |  |  |  | 1013 | ШТ | ШТ | 1 | [6 empty] | 48237344 | 4 | Пусконаладочные работы | 83 | Пусконаладочные работы | 4 | 200001 | Пусконаладочные работы Электротехнические устройства | ФЕРп |  | Поправка: Мет.421/пр 04.08.20 Пр.10 Т.4 п. 4 |  | 0 | 263.78 | 0 | 0 | 0 | 263.78 | 21.6 | 0 | 0 | [17 empty] | 0 | 0 | 0 |  |  |  |  | 74 | 36 |  |  |  |  | 1 |  | 2093640994 | 2 | 1 | 4 | 0 | 0 | 0 | 744315.41 | 0 | 0 | 744315.41 |  | 0 | 3 | 0 |  | 0 | 1 | 0 | 0 | 0 | 0 | Пр/812-083.0-1 | Пр/774-083.0 | Пусконаладочные работы | Пусконаладочные работы | 0
17 | 1 | 5 | 5 | 2 | п01-03-020-02 | Схема вторичной коммутации масляного выключателя напряжением до 11 кВ с местным управлением и общим приводом: пружинно-моторным или грузовым | ШТ | 20 | 0 | 20 |  |  |  | 337653.35 | 0 | 0 | 0 | 337653.35 | 0 | 561.6 | 0 | 0 | 249863.48 | 121555.21 |  | 50209403 | 326.677 | 0 | 0 | 0 | 326.677 | 0 | 28.08 | 0 | 0 | 251.29 | 0 | 0 | 0 | 251.29 | 0 | 21.6 | 0 | 0 | 74 | 36 | 1 | 1 |  |  | 1 | 51.68 | 1 | 1 |  |  |  |  | 0 | 4 | ФЕРп-2001, п01-03-020-02, приказ Минстроя России № 876/пр от 26.12.2019 |  |  | 200001 | 0 |  | 0 | 4 | 0 | 1 | 1 | 1 | 1 | 1 | 1 |  | 74 | 36 |  |  |  | 0 | 0 | 0 | [5 empty] | 0 | Поправка: Мет.421/пр 04.08.20 Пр.10 Т.4 п. 4 Наименование: Производство работ осуществляется в дейтсвующих электроустановках (в трансформаторных и распределительных подстанциях, в электропомещениях (щитовые, пультовые, подстанции, реакторные, РУ и пункты, кабельные шахты, тоннели и каналы, кабельные полуэтажи) с действующим электрооборудованием или кабельными линиями под напряжением), с оформлением при этом наряда-допуска или распоряжения | 0 | 337653.35 | 0 | 0 | 0 | 16882.6674 | 0 | 28.08 | 0 | 0 | 249863.479 | 121555.206 |  | 2 |  |  | *1,3 | *1,3 | *1,3 |  | *1,3 | *1,3 |  |  |  | 0 | 0 | 1 | 1 |  |  |  | 1013 | ШТ | ШТ | 1 | [6 empty] | 48237344 | 4 | Пусконаладочные работы | 83 | Пусконаладочные работы | 4 | 200001 | Пусконаладочные работы Электротехнические устройства | ФЕРп |  | Поправка: Мет.421/пр 04.08.20 Пр.10 Т.4 п. 4 |  | 0 | 251.29 | 0 | 0 | 0 | 251.29 | 21.6 | 0 | 0 | [17 empty] | 0 | 0 | 0 |  |  |  |  | 74 | 36 |  |  |  |  | 1 |  | 1409901155 | 2 | 1 | 4 | 0 | 0 | 0 | 709072.04 | 0 | 0 | 709072.04 |  | 0 | 3 | 0 |  | 0 | 1 | 0 | 0 | 0 | 0 | Пр/812-083.0-1 | Пр/774-083.0 | Пусконаладочные работы | Пусконаладочные работы | 0
17 | 1 | 7 | 7 | 3 | п01-06-021-01 | Схема разводки трехпроводной системы с количеством панелей (шкафов, ячеек): до 2 | схема | 20 | 0 | 20 |  |  |  | 44354.88 | 0 | 0 | 0 | 44354.88 | 0 | 74.88 | 0 | 0 | 32822.61 | 15967.76 |  | 50209403 | 42.913 | 0 | 0 | 0 | 42.913 | 0 | 3.744 | 0 | 0 | 33.01 | 0 | 0 | 0 | 33.01 | 0 | 2.88 | 0 | 0 | 74 | 36 | 1 | 1 |  |  | 1 | 51.68 | 1 | 1 |  |  |  |  | 0 | 4 | ФЕРп-2001 доп.6, п01-06-021-01, приказ Минстроя России № 321/пр от 24.05.2021 |  |  | 200001 | 0 |  | 0 | 4 | 0 | 1 | 1 | 1 | 1 | 1 | 1 |  | 74 | 36 |  |  |  | 0 | 0 | 0 | [5 empty] | 0 | Поправка: Мет.421/пр 04.08.20 Пр.10 Т.4 п. 4 Наименование: Производство работ осуществляется в дейтсвующих электроустановках (в трансформаторных и распределительных подстанциях, в электропомещениях (щитовые, пультовые, подстанции, реакторные, РУ и пункты, кабельные шахты, тоннели и каналы, кабельные полуэтажи) с действующим электрооборудованием или кабельными линиями под напряжением), с оформлением при этом наряда-допуска или распоряжения | 0 | 44354.88 | 0 | 0 | 0 | 2217.7438 | 0 | 3.744 | 0 | 0 | 32822.6112 | 15967.7568 |  | 3 |  |  | *1,3 | *1,3 | *1,3 |  | *1,3 | *1,3 |  |  |  | 0 | 0 | 1 | 1 |  |  |  | 1013 | схема | схема | 1 | [6 empty] | 48237344 | 4 | Пусконаладочные работы | 83 | Пусконаладочные работы | 4 | 200001 | Пусконаладочные работы Электротехнические устройства | ФЕРп |  | Поправка: Мет.421/пр 04.08.20 Пр.10 Т.4 п. 4 |  | 0 | 33.01 | 0 | 0 | 0 | 33.01 | 2.88 | 0 | 0 | [17 empty] | 0 | 0 | 0 |  |  |  |  | 74 | 36 |  |  |  |  | 1 |  | 32267555 | 2 | 1 | 4 | 0 | 0 | 0 | 93145.25 | 0 | 0 | 93145.25 |  | 0 | 3 | 0 |  | 0 | 1 | 0 | 0 | 0 | 0 | Пр/812-083.0-1 | Пр/774-083.0 | Пусконаладочные работы | Пусконаладочные работы | 0
17 | 1 | 9 | 9 | 4 | п01-11-011-01 | Проверка наличия цепи между заземлителями и заземленными элементами | 100 измерений | 0.6 | 0 | 0.6 |  |  |  | 6689.51 | 0 | 0 | 0 | 6689.51 | 0 | 10.1088 | 0 | 0 | 4950.24 | 2408.22 |  | 50209403 | 215.735 | 0 | 0 | 0 | 215.735 | 0 | 16.848 | 0 | 0 | 165.95 | 0 | 0 | 0 | 165.95 | 0 | 12.96 | 0 | 0 | 74 | 36 | 1 | 1 |  |  | 1 | 51.68 | 1 | 1 |  |  |  |  | 0 | 4 | ФЕРп-2001 доп.6, п01-11-011-01, приказ Минстроя России № 321/пр от 24.05.2021 |  |  | 200001 | 0 |  | 0 | 4 | 0 | 1 | 1 | 1 | 1 | 1 | 1 |  | 74 | 36 |  |  |  | 0 | 0 | 0 | [5 empty] | 0 | Поправка: Мет.421/пр 04.08.20 Пр.10 Т.4 п. 4 Наименование: Производство работ осуществляется в дейтсвующих электроустановках (в трансформаторных и распределительных подстанциях, в электропомещениях (щитовые, пультовые, подстанции, реакторные, РУ и пункты, кабельные шахты, тоннели и каналы, кабельные полуэтажи) с действующим электрооборудованием или кабельными линиями под напряжением), с оформлением при этом наряда-допуска или распоряжения | 0 | 6689.51 | 0 | 0 | 0 | 11149.1848 | 0 | 16.848 | 0 | 0 | 4950.2374 | 2408.2236 |  | 4 |  |  | *1,3 | *1,3 | *1,3 |  | *1,3 | *1,3 |  |  |  | 0 | 0 | 1 | 1 |  |  |  | 1013 | 100 измерений | 100 измерений | 1 | [6 empty] | 48237344 | 4 | Пусконаладочные работы | 83 | Пусконаладочные работы | 4 | 200001 | Пусконаладочные работы Электротехнические устройства | ФЕРп |  | Поправка: Мет.421/пр 04.08.20 Пр.10 Т.4 п. 4 |  | 0 | 165.95 | 0 | 0 | 0 | 165.95 | 12.96 | 0 | 0 | [17 empty] | 0 | 0 | 0 |  |  |  |  | 74 | 36 |  |  |  |  | 1 |  | 2026759379 | 2 | 1 | 4 | 0 | 0 | 0 | 14047.97 | 0 | 0 | 14047.97 |  | 0 | 3 | 0 |  | 0 | 1 | 0 | 0 | 0 | 0 | Пр/812-083.0-1 | Пр/774-083.0 | Пусконаладочные работы | Пусконаладочные работы | 0
17 | 1 | 11 | 11 | 5 | п01-11-024-02 | Фазировка электрической линии или трансформатора с сетью напряжением: свыше 1 кВ | ШТ | 39 | 0 | 39 |  |  |  | 54368.65 | 0 | 0 | 0 | 54368.65 | 0 | 82.134 | 0 | 0 | 40232.8 | 19572.71 |  | 50209403 | 26.975 | 0 | 0 | 0 | 26.975 | 0 | 2.106 | 0 | 0 | 20.75 | 0 | 0 | 0 | 20.75 | 0 | 1.62 | 0 | 0 | 74 | 36 | 1 | 1 |  |  | 1 | 51.68 | 1 | 1 |  |  |  |  | 0 | 4 | ФЕРп-2001 доп.6, п01-11-024-02, приказ Минстроя России № 321/пр от 24.05.2021 |  |  | 200001 | 0 |  | 0 | 4 | 0 | 1 | 1 | 1 | 1 | 1 | 1 |  | 74 | 36 |  |  |  | 0 | 0 | 0 | [5 empty] | 0 | Поправка: Мет.421/пр 04.08.20 Пр.10 Т.4 п. 4 Наименование: Производство работ осуществляется в дейтсвующих электроустановках (в трансформаторных и распределительных подстанциях, в электропомещениях (щитовые, пультовые, подстанции, реакторные, РУ и пункты, кабельные шахты, тоннели и каналы, кабельные полуэтажи) с действующим электрооборудованием или кабельными линиями под напряжением), с оформлением при этом наряда-допуска или распоряжения | 0 | 54368.65 | 0 | 0 | 0 | 1394.068 | 0 | 2.106 | 0 | 0 | 40232.801 | 19572.714 |  | 5 |  |  | *1,3 | *1,3 | *1,3 |  | *1,3 | *1,3 |  |  |  | 0 | 0 | 1 | 1 |  |  |  | 1013 | ШТ | ШТ | 1 | [6 empty] | 48237344 | 4 | Пусконаладочные работы | 83 | Пусконаладочные работы | 4 | 200001 | Пусконаладочные работы Электротехнические устройства | ФЕРп |  | Поправка: Мет.421/пр 04.08.20 Пр.10 Т.4 п. 4 |  | 0 | 20.75 | 0 | 0 | 0 | 20.75 | 1.62 | 0 | 0 | [17 empty] | 0 | 0 | 0 |  |  |  |  | 74 | 36 |  |  |  |  | 1 |  | 1334870562 | 2 | 1 | 4 | 0 | 0 | 0 | 114174.16 | 0 | 0 | 114174.16 |  | 0 | 3 | 0 |  | 0 | 1 | 0 | 0 | 0 | 0 | Пр/812-083.0-1 | Пр/774-083.0 | Пусконаладочные работы | Пусконаладочные работы | 0
17 | 1 | 14 | 14 | 6 | п01-03-005-01 | Разъединитель трехполюсный напряжением: до 20 кВ | ШТ | 19 | 0 | 19 |  |  |  | 84172.15 | 0 | 0 | 0 | 84172.15 | 0 | 133.38 | 0 | 0 | 62287.39 | 30301.97 |  | 50209403 | 85.722 | 0 | 0 | 0 | 85.722 | 0 | 7.02 | 0 | 0 | 65.94 | 0 | 0 | 0 | 65.94 | 0 | 5.4 | 0 | 0 | 74 | 36 | 1 | 1 |  |  | 1 | 51.68 | 1 | 1 |  |  |  |  | 0 | 4 | ФЕРп-2001 доп.6, п01-03-005-01, приказ Минстроя России № 321/пр от 24.05.2021 |  |  | 200001 | 0 |  | 0 | 4 | 0 | 1 | 1 | 1 | 1 | 1 | 1 |  | 74 | 36 |  |  |  | 0 | 0 | 0 | [5 empty] | 0 | Поправка: Мет.421/пр 04.08.20 Пр.10 Т.4 п. 4 Наименование: Производство работ осуществляется в дейтсвующих электроустановках (в трансформаторных и распределительных подстанциях, в электропомещениях (щитовые, пультовые, подстанции, реакторные, РУ и пункты, кабельные шахты, тоннели и каналы, кабельные полуэтажи) с действующим электрооборудованием или кабельными линиями под напряжением), с оформлением при этом наряда-допуска или распоряжения | 0 | 84172.15 | 0 | 0 | 0 | 4430.113 | 0 | 7.02 | 0 | 0 | 62287.391 | 30301.974 |  | 6 |  |  | *1,3 | *1,3 | *1,3 |  | *1,3 | *1,3 |  |  |  | 0 | 0 | 1 | 1 |  |  |  | 1013 | ШТ | ШТ | 1 | [6 empty] | 48237344 | 4 | Пусконаладочные работы | 83 | Пусконаладочные работы | 4 | 200001 | Пусконаладочные работы Электротехнические устройства | ФЕРп |  | Поправка: Мет.421/пр 04.08.20 Пр.10 Т.4 п. 4 |  | 0 | 65.94 | 0 | 0 | 0 | 65.94 | 5.4 | 0 | 0 | [17 empty] | 0 | 0 | 0 |  |  |  |  | 74 | 36 |  |  |  |  | 1 |  | -74599083 | 2 | 1 | 4 | 0 | 0 | 0 | 176761.51 | 0 | 0 | 176761.51 |  | 0 | 3 | 0 |  | 0 | 1 | 0 | 0 | 0 | 0 | Пр/812-083.0-1 | Пр/774-083.0 | Пусконаладочные работы | Пусконаладочные работы | 0
17 | 1 | 16 | 16 | 7 | п01-12-021-04 | Испытание элементов ограничителей перенапряжения напряжением до 75 кВ | испытание | 51 | 0 | 51 |  |  |  | 112145.55 | 0 | 0 | 0 | 112145.55 | 0 | 179.01 | 0 | 0 | 82987.71 | 40372.4 |  | 50209403 | 42.549 | 0 | 0 | 0 | 42.549 | 0 | 3.51 | 0 | 0 | 32.73 | 0 | 0 | 0 | 32.73 | 0 | 2.7 | 0 | 0 | 74 | 36 | 1 | 1 |  |  | 1 | 51.68 | 1 | 1 |  |  |  |  | 0 | 4 | ФЕРп-2001, п01-12-021-04, приказ Минстроя России № 876/пр от 26.12.2019 |  |  | 200001 | 0 |  | 0 | 4 | 0 | 1 | 1 | 1 | 1 | 1 | 1 |  | 74 | 36 |  |  |  | 0 | 0 | 0 | [5 empty] | 0 | Поправка: Мет.421/пр 04.08.20 Пр.10 Т.4 п. 4 Наименование: Производство работ осуществляется в дейтсвующих электроустановках (в трансформаторных и распределительных подстанциях, в электропомещениях (щитовые, пультовые, подстанции, реакторные, РУ и пункты, кабельные шахты, тоннели и каналы, кабельные полуэтажи) с действующим электрооборудованием или кабельными линиями под напряжением), с оформлением при этом наряда-допуска или распоряжения | 0 | 112145.55 | 0 | 0 | 0 | 2198.9323 | 0 | 3.51 | 0 | 0 | 82987.707 | 40372.398 |  | 7 |  |  | *1,3 | *1,3 | *1,3 |  | *1,3 | *1,3 |  |  |  | 0 | 0 | 1 | 1 |  |  |  | 1013 | испытание | испытание | 1 | [6 empty] | 48237344 | 4 | Пусконаладочные работы | 83 | Пусконаладочные работы | 4 | 200001 | Пусконаладочные работы Электротехнические устройства | ФЕРп |  | Поправка: Мет.421/пр 04.08.20 Пр.10 Т.4 п. 4 |  | 0 | 32.73 | 0 | 0 | 0 | 32.73 | 2.7 | 0 | 0 | [17 empty] | 0 | 0 | 0 |  |  |  |  | 74 | 36 |  |  |  |  | 1 |  | -1274928147 | 2 | 1 | 4 | 0 | 0 | 0 | 235505.66 | 0 | 0 | 235505.66 |  | 0 | 3 | 0 |  | 0 | 1 | 0 | 0 | 0 | 0 | Пр/812-083.0-1 | Пр/774-083.0 | Пусконаладочные работы | Пусконаладочные работы | 0
17 | 1 | 18 | 18 | 8 | п01-03-026-01 | Схема вторичной коммутации короткозамыкателя или отделителя | ШТ | 17 | 0 | 17 |  |  |  | 358765.25 | 0 | 0 | 0 | 358765.25 | 0 | 596.7 | 0 | 0 | 265486.29 | 129155.49 |  | 50209403 | 408.356 | 0 | 0 | 0 | 408.356 | 0 | 35.1 | 0 | 0 | 314.12 | 0 | 0 | 0 | 314.12 | 0 | 27 | 0 | 0 | 74 | 36 | 1 | 1 |  |  | 1 | 51.68 | 1 | 1 |  |  |  |  | 0 | 4 | ФЕРп-2001, п01-03-026-01, приказ Минстроя России № 876/пр от 26.12.2019 |  |  | 200001 | 0 |  | 0 | 4 | 0 | 1 | 1 | 1 | 1 | 1 | 1 |  | 74 | 36 |  |  |  | 0 | 0 | 0 | [5 empty] | 0 | Поправка: Мет.421/пр 04.08.20 Пр.10 Т.4 п. 4 Наименование: Производство работ осуществляется в дейтсвующих электроустановках (в трансформаторных и распределительных подстанциях, в электропомещениях (щитовые, пультовые, подстанции, реакторные, РУ и пункты, кабельные шахты, тоннели и каналы, кабельные полуэтажи) с действующим электрооборудованием или кабельными линиями под напряжением), с оформлением при этом наряда-допуска или распоряжения | 0 | 358765.25 | 0 | 0 | 0 | 21103.8381 | 0 | 35.1 | 0 | 0 | 265486.285 | 129155.49 |  | 8 |  |  | *1,3 | *1,3 | *1,3 |  | *1,3 | *1,3 |  |  |  | 0 | 0 | 1 | 1 |  |  |  | 1013 | ШТ | ШТ | 1 | [6 empty] | 48237344 | 4 | Пусконаладочные работы | 83 | Пусконаладочные работы | 4 | 200001 | Пусконаладочные работы Электротехнические устройства | ФЕРп |  | Поправка: Мет.421/пр 04.08.20 Пр.10 Т.4 п. 4 |  | 0 | 314.12 | 0 | 0 | 0 | 314.12 | 27 | 0 | 0 | [17 empty] | 0 | 0 | 0 |  |  |  |  | 74 | 36 |  |  |  |  | 1 |  | 36595826 | 2 | 1 | 4 | 0 | 0 | 0 | 753407.03 | 0 | 0 | 753407.03 |  | 0 | 3 | 0 |  | 0 | 1 | 0 | 0 | 0 | 0 | Пр/812-083.0-1 | Пр/774-083.0 | Пусконаладочные работы | Пусконаладочные работы | 0
17 | 1 | 20 | 20 | 9 | п01-12-021-01 | Испытание аппарата коммутационного напряжением: до 1 кВ (силовых цепей) | испытание | 20 | 0 | 20 |  |  |  | 26376.44 | 0 | 0 | 0 | 26376.44 | 0 | 42.12 | 0 | 0 | 19518.57 | 9495.52 |  | 50209403 | 25.519 | 0 | 0 | 0 | 25.519 | 0 | 2.106 | 0 | 0 | 19.63 | 0 | 0 | 0 | 19.63 | 0 | 1.62 | 0 | 0 | 74 | 36 | 1 | 1 |  |  | 1 | 51.68 | 1 | 1 |  |  |  |  | 0 | 4 | ФЕРп-2001, п01-12-021-01, приказ Минстроя России № 876/пр от 26.12.2019 |  |  | 200001 | 0 |  | 0 | 4 | 0 | 1 | 1 | 1 | 1 | 1 | 1 |  | 74 | 36 |  |  |  | 0 | 0 | 0 | [5 empty] | 0 | Поправка: Мет.421/пр 04.08.20 Пр.10 Т.4 п. 4 Наименование: Производство работ осуществляется в дейтсвующих электроустановках (в трансформаторных и распределительных подстанциях, в электропомещениях (щитовые, пультовые, подстанции, реакторные, РУ и пункты, кабельные шахты, тоннели и каналы, кабельные полуэтажи) с действующим электрооборудованием или кабельными линиями под напряжением), с оформлением при этом наряда-допуска или распоряжения | 0 | 26376.44 | 0 | 0 | 0 | 1318.8219 | 0 | 2.106 | 0 | 0 | 19518.5656 | 9495.5184 |  | 9 |  |  | *1,3 | *1,3 | *1,3 |  | *1,3 | *1,3 |  |  |  | 0 | 0 | 1 | 1 |  |  |  | 1013 | испытание | испытание | 1 | [6 empty] | 48237344 | 4 | Пусконаладочные работы | 83 | Пусконаладочные работы | 4 | 200001 | Пусконаладочные работы Электротехнические устройства | ФЕРп |  | Поправка: Мет.421/пр 04.08.20 Пр.10 Т.4 п. 4 |  | 0 | 19.63 | 0 | 0 | 0 | 19.63 | 1.62 | 0 | 0 | [17 empty] | 0 | 0 | 0 |  |  |  |  | 74 | 36 |  |  |  |  | 1 |  | -337796340 | 2 | 1 | 4 | 0 | 0 | 0 | 55390.53 | 0 | 0 | 55390.53 |  | 0 | 3 | 0 |  | 0 | 1 | 0 | 0 | 0 | 0 | Пр/812-083.0-1 | Пр/774-083.0 | Пусконаладочные работы | Пусконаладочные работы | 0
17 | 1 | 22 | 22 | 10 | п01-03-025-04 | Схема электромагнитной блокировки коммутационных аппаратов, количество блокируемых аппаратов: до 20 | ШТ | 1 | 0 | 1 |  |  |  | 35173.51 | 0 | 0 | 0 | 35173.51 | 0 | 58.5 | 0 | 0 | 26028.4 | 12662.46 |  | 50209403 | 680.602 | 0 | 0 | 0 | 680.602 | 0 | 58.5 | 0 | 0 | 523.54 | 0 | 0 | 0 | 523.54 | 0 | 45 | 0 | 0 | 74 | 36 | 1 | 1 |  |  | 1 | 51.68 | 1 | 1 |  |  |  |  | 0 | 4 | ФЕРп-2001, п01-03-025-04, приказ Минстроя России № 876/пр от 26.12.2019 |  |  | 200001 | 0 |  | 0 | 4 | 0 | 1 | 1 | 1 | 1 | 1 | 1 |  | 74 | 36 |  |  |  | 0 | 0 | 0 | [5 empty] | 0 | Поправка: Мет.421/пр 04.08.20 Пр.10 Т.4 п. 4 Наименование: Производство работ осуществляется в дейтсвующих электроустановках (в трансформаторных и распределительных подстанциях, в электропомещениях (щитовые, пультовые, подстанции, реакторные, РУ и пункты, кабельные шахты, тоннели и каналы, кабельные полуэтажи) с действующим электрооборудованием или кабельными линиями под напряжением), с оформлением при этом наряда-допуска или распоряжения | 0 | 35173.51 | 0 | 0 | 0 | 35173.5114 | 0 | 58.5 | 0 | 0 | 26028.3974 | 12662.4636 |  | 10 |  |  | *1,3 | *1,3 | *1,3 |  | *1,3 | *1,3 |  |  |  | 0 | 0 | 1 | 1 |  |  |  | 1013 | ШТ | ШТ | 1 | [6 empty] | 48237344 | 4 | Пусконаладочные работы | 83 | Пусконаладочные работы | 4 | 200001 | Пусконаладочные работы Электротехнические устройства | ФЕРп |  | Поправка: Мет.421/пр 04.08.20 Пр.10 Т.4 п. 4 |  | 0 | 523.54 | 0 | 0 | 0 | 523.54 | 45 | 0 | 0 | [17 empty] | 0 | 0 | 0 |  |  |  |  | 74 | 36 |  |  |  |  | 1 |  | -1680746167 | 2 | 1 | 4 | 0 | 0 | 0 | 73864.37 | 0 | 0 | 73864.37 |  | 0 | 3 | 0 |  | 0 | 1 | 0 | 0 | 0 | 0 | Пр/812-083.0-1 | Пр/774-083.0 | Пусконаладочные работы | Пусконаладочные работы | 0
17 | 1 | 24 | 24 | 11 | п01-11-024-02 | Фазировка электрической линии или трансформатора с сетью напряжением: свыше 1 кВ | ШТ | 2 | 0 | 2 |  |  |  | 2788.14 | 0 | 0 | 0 | 2788.14 | 0 | 4.212 | 0 | 0 | 2063.22 | 1003.73 |  | 50209403 | 26.975 | 0 | 0 | 0 | 26.975 | 0 | 2.106 | 0 | 0 | 20.75 | 0 | 0 | 0 | 20.75 | 0 | 1.62 | 0 | 0 | 74 | 36 | 1 | 1 |  |  | 1 | 51.68 | 1 | 1 |  |  |  |  | 0 | 4 | ФЕРп-2001 доп.6, п01-11-024-02, приказ Минстроя России № 321/пр от 24.05.2021 |  |  | 200001 | 0 |  | 0 | 4 | 0 | 1 | 1 | 1 | 1 | 1 | 1 |  | 74 | 36 |  |  |  | 0 | 0 | 0 | [5 empty] | 0 | Поправка: Мет.421/пр 04.08.20 Пр.10 Т.4 п. 4 Наименование: Производство работ осуществляется в дейтсвующих электроустановках (в трансформаторных и распределительных подстанциях, в электропомещениях (щитовые, пультовые, подстанции, реакторные, РУ и пункты, кабельные шахты, тоннели и каналы, кабельные полуэтажи) с действующим электрооборудованием или кабельными линиями под напряжением), с оформлением при этом наряда-допуска или распоряжения | 0 | 2788.14 | 0 | 0 | 0 | 1394.068 | 0 | 2.106 | 0 | 0 | 2063.2236 | 1003.7304 |  | 11 |  |  | *1,3 | *1,3 | *1,3 |  | *1,3 | *1,3 |  |  |  | 0 | 0 | 1 | 1 |  |  |  | 1013 | ШТ | ШТ | 1 | [6 empty] | 48237344 | 4 | Пусконаладочные работы | 83 | Пусконаладочные работы | 4 | 200001 | Пусконаладочные работы Электротехнические устройства | ФЕРп |  | Поправка: Мет.421/пр 04.08.20 Пр.10 Т.4 п. 4 |  | 0 | 20.75 | 0 | 0 | 0 | 20.75 | 1.62 | 0 | 0 | [17 empty] | 0 | 0 | 0 |  |  |  |  | 74 | 36 |  |  |  |  | 1 |  | 1334870562 | 2 | 1 | 4 | 0 | 0 | 0 | 5855.09 | 0 | 0 | 5855.09 |  | 0 | 3 | 0 |  | 0 | 1 | 0 | 0 | 0 | 0 | Пр/812-083.0-1 | Пр/774-083.0 | Пусконаладочные работы | Пусконаладочные работы | 0
17 | 1 | 26 | 26 | 12 | п01-12-020-01 | Испытание сборных и соединительных шин напряжением: до 11 кВ | испытание | 6 | 0 | 6 |  |  |  | 33679.34 | 0 | 0 | 0 | 33679.34 | 0 | 56.862 | 0 | 0 | 24922.71 | 12124.56 |  | 50209403 | 108.615 | 0 | 0 | 0 | 108.615 | 0 | 9.477 | 0 | 0 | 83.55 | 0 | 0 | 0 | 83.55 | 0 | 7.29 | 0 | 0 | 74 | 36 | 1 | 1 |  |  | 1 | 51.68 | 1 | 1 |  |  |  |  | 0 | 4 | ФЕРп-2001 доп.6, п01-12-020-01, приказ Минстроя России № 321/пр от 24.05.2021 |  |  | 200001 | 0 |  | 0 | 4 | 0 | 1 | 1 | 1 | 1 | 1 | 1 |  | 74 | 36 |  |  |  | 0 | 0 | 0 | [5 empty] | 0 | Поправка: Мет.421/пр 04.08.20 Пр.10 Т.4 п. 4 Наименование: Производство работ осуществляется в дейтсвующих электроустановках (в трансформаторных и распределительных подстанциях, в электропомещениях (щитовые, пультовые, подстанции, реакторные, РУ и пункты, кабельные шахты, тоннели и каналы, кабельные полуэтажи) с действующим электрооборудованием или кабельными линиями под напряжением), с оформлением при этом наряда-допуска или распоряжения | 0 | 33679.34 | 0 | 0 | 0 | 5613.2232 | 0 | 9.477 | 0 | 0 | 24922.7116 | 12124.5624 |  | 12 |  |  | *1,3 | *1,3 | *1,3 |  | *1,3 | *1,3 |  |  |  | 0 | 0 | 1 | 1 |  |  |  | 1013 | испытание | испытание | 1 | [6 empty] | 48237344 | 4 | Пусконаладочные работы | 83 | Пусконаладочные работы | 4 | 200001 | Пусконаладочные работы Электротехнические устройства | ФЕРп |  | Поправка: Мет.421/пр 04.08.20 Пр.10 Т.4 п. 4 |  | 0 | 83.55 | 0 | 0 | 0 | 83.55 | 7.29 | 0 | 0 | [17 empty] | 0 | 0 | 0 |  |  |  |  | 74 | 36 |  |  |  |  | 1 |  | 35982705 | 2 | 1 | 4 | 0 | 0 | 0 | 70726.61 | 0 | 0 | 70726.61 |  | 0 | 3 | 0 |  | 0 | 1 | 0 | 0 | 0 | 0 | Пр/812-083.0-1 | Пр/774-083.0 | Пусконаладочные работы | Пусконаладочные работы | 0
17 | 1 | 27 | 27 | 13 | п01-04-004-12 | МТЗ на постоянном и переменном оперативном токе с: реле индукционного действия МТЗ-М | КОМПЛ | 17 | 0 | 17 |  |  |  | 229579.15 | 0 | 0 | 0 | 229579.15 | 0 | 350.064 | 0 | 0 | 169888.57 | 82648.49 |  | 50209403 | 261.313 | 0 | 0 | 0 | 261.313 | 0 | 20.592 | 0 | 0 | 201.01 | 0 | 0 | 0 | 201.01 | 0 | 15.84 | 0 | 0 | 74 | 36 | 1 | 1 |  |  | 1 | 51.68 | 1 | 1 |  |  |  |  | 0 | 4 | ФЕРп-2001, п01-04-004-12, приказ Минстроя России № 876/пр от 26.12.2019 |  |  | 200001 | 0 |  | 0 | 4 | 0 | 1 | 1 | 1 | 1 | 1 | 1 |  | 74 | 36 |  |  |  | 0 | 0 | 0 | [5 empty] | 0 | Поправка: Мет.421/пр 04.08.20 Пр.10 Т.4 п. 4 Наименование: Производство работ осуществляется в дейтсвующих электроустановках (в трансформаторных и распределительных подстанциях, в электропомещениях (щитовые, пультовые, подстанции, реакторные, РУ и пункты, кабельные шахты, тоннели и каналы, кабельные полуэтажи) с действующим электрооборудованием или кабельными линиями под напряжением), с оформлением при этом наряда-допуска или распоряжения | 0 | 229579.15 | 0 | 0 | 0 | 13504.6558 | 0 | 20.592 | 0 | 0 | 169888.571 | 82648.494 |  | 13 |  |  | *1,3 | *1,3 | *1,3 |  | *1,3 | *1,3 |  |  |  | 0 | 0 | 1 | 1 |  |  |  | 1013 | КОМПЛ | КОМПЛ | 1 | [6 empty] | 48237344 | 4 | Пусконаладочные работы | 83 | Пусконаладочные работы | 4 | 200001 | Пусконаладочные работы Электротехнические устройства | ФЕРп |  | Поправка: Мет.421/пр 04.08.20 Пр.10 Т.4 п. 4 |  | 0 | 201.01 | 0 | 0 | 0 | 201.01 | 15.84 | 0 | 0 | [17 empty] | 0 | 0 | 0 |  |  |  |  | 74 | 36 |  |  |  |  | 1 |  | 295981303 | 2 | 1 | 4 | 0 | 0 | 0 | 482116.21 | 0 | 0 | 482116.21 |  | 0 | 3 | 0 |  | 0 | 1 | 0 | 0 | 0 | 0 | Пр/812-083.0-1 | Пр/774-083.0 | Пусконаладочные работы | Пусконаладочные работы | 0
17 | 1 | 29 | 29 | 14 | п01-04-006-03 | Максимальная токовая защита от замыканий на "землю" с работой на сигнал | КОМПЛ | 1 | 0 | 1 |  |  |  | 1830.09 | 0 | 0 | 0 | 1830.09 | 0 | 2.808 | 0 | 0 | 1354.27 | 658.83 |  | 50209403 | 35.412 | 0 | 0 | 0 | 35.412 | 0 | 2.808 | 0 | 0 | 27.24 | 0 | 0 | 0 | 27.24 | 0 | 2.16 | 0 | 0 | 74 | 36 | 1 | 1 |  |  | 1 | 51.68 | 1 | 1 |  |  |  |  | 0 | 4 | ФЕРп-2001, п01-04-006-03, приказ Минстроя России № 876/пр от 26.12.2019 |  |  | 200001 | 0 |  | 0 | 4 | 0 | 1 | 1 | 1 | 1 | 1 | 1 |  | 74 | 36 |  |  |  | 0 | 0 | 0 | [5 empty] | 0 | Поправка: Мет.421/пр 04.08.20 Пр.10 Т.4 п. 4 Наименование: Производство работ осуществляется в дейтсвующих электроустановках (в трансформаторных и распределительных подстанциях, в электропомещениях (щитовые, пультовые, подстанции, реакторные, РУ и пункты, кабельные шахты, тоннели и каналы, кабельные полуэтажи) с действующим электрооборудованием или кабельными линиями под напряжением), с оформлением при этом наряда-допуска или распоряжения | 0 | 1830.09 | 0 | 0 | 0 | 1830.0922 | 0 | 2.808 | 0 | 0 | 1354.2666 | 658.8324 |  | 14 |  |  | *1,3 | *1,3 | *1,3 |  | *1,3 | *1,3 |  |  |  | 0 | 0 | 1 | 1 |  |  |  | 1013 | КОМПЛ | КОМПЛ | 1 | [6 empty] | 48237344 | 4 | Пусконаладочные работы | 83 | Пусконаладочные работы | 4 | 200001 | Пусконаладочные работы Электротехнические устройства | ФЕРп |  | Поправка: Мет.421/пр 04.08.20 Пр.10 Т.4 п. 4 |  | 0 | 27.24 | 0 | 0 | 0 | 27.24 | 2.16 | 0 | 0 | [17 empty] | 0 | 0 | 0 |  |  |  |  | 74 | 36 |  |  |  |  | 1 |  | 1580415610 | 2 | 1 | 4 | 0 | 0 | 0 | 3843.19 | 0 | 0 | 3843.19 |  | 0 | 3 | 0 |  | 0 | 1 | 0 | 0 | 0 | 0 | Пр/812-083.0-1 | Пр/774-083.0 | Пусконаладочные работы | Пусконаладочные работы | 0
17 | 1 | 31 | 31 | 15 | п01-02-001-01 | Трансформатор силовой трехфазный масляный напряжением до 1 кВ | ШТ | 2 | 0 | 2 |  |  |  | 6269.61 | 0 | 0 | 0 | 6269.61 | 0 | 9.36 | 0 | 0 | 4639.51 | 2257.06 |  | 50209403 | 60.658 | 0 | 0 | 0 | 60.658 | 0 | 4.68 | 0 | 0 | 46.66 | 0 | 0 | 0 | 46.66 | 0 | 3.6 | 0 | 0 | 74 | 36 | 1 | 1 |  |  | 1 | 51.68 | 1 | 1 |  |  |  |  | 0 | 4 | ФЕРп-2001, п01-02-001-01, приказ Минстроя России № 876/пр от 26.12.2019 |  |  | 200001 | 0 |  | 0 | 4 | 0 | 1 | 1 | 1 | 1 | 1 | 1 |  | 74 | 36 |  |  |  | 0 | 0 | 0 | [5 empty] | 0 | Поправка: Мет.421/пр 04.08.20 Пр.10 Т.4 п. 4 Наименование: Производство работ осуществляется в дейтсвующих электроустановках (в трансформаторных и распределительных подстанциях, в электропомещениях (щитовые, пультовые, подстанции, реакторные, РУ и пункты, кабельные шахты, тоннели и каналы, кабельные полуэтажи) с действующим электрооборудованием или кабельными линиями под напряжением), с оформлением при этом наряда-допуска или распоряжения | 0 | 6269.61 | 0 | 0 | 0 | 3134.8054 | 0 | 4.68 | 0 | 0 | 4639.5114 | 2257.0596 |  | 15 |  |  | *1,3 | *1,3 | *1,3 |  | *1,3 | *1,3 |  |  |  | 0 | 0 | 1 | 1 |  |  |  | 1013 | ШТ | ШТ | 1 | [6 empty] | 48237344 | 4 | Пусконаладочные работы | 83 | Пусконаладочные работы | 4 | 200001 | Пусконаладочные работы Электротехнические устройства | ФЕРп |  | Поправка: Мет.421/пр 04.08.20 Пр.10 Т.4 п. 4 |  | 0 | 46.66 | 0 | 0 | 0 | 46.66 | 3.6 | 0 | 0 | [17 empty] | 0 | 0 | 0 |  |  |  |  | 74 | 36 |  |  |  |  | 1 |  | -601194121 | 2 | 1 | 4 | 0 | 0 | 0 | 13166.18 | 0 | 0 | 13166.18 |  | 0 | 3 | 0 |  | 0 | 1 | 0 | 0 | 0 | 0 | Пр/812-083.0-1 | Пр/774-083.0 | Пусконаладочные работы | Пусконаладочные работы | 0
17 | 1 | 33 | 33 | 16 | п01-03-025-01 | Схема электромагнитной блокировки коммутационных аппаратов, количество блокируемых аппаратов: до 2 | ШТ | 17 | 0 | 17 |  |  |  | 119592.22 | 0 | 0 | 0 | 119592.22 | 0 | 198.9 | 0 | 0 | 88498.24 | 43053.2 |  | 50209403 | 136.123 | 0 | 0 | 0 | 136.123 | 0 | 11.7 | 0 | 0 | 104.71 | 0 | 0 | 0 | 104.71 | 0 | 9 | 0 | 0 | 74 | 36 | 1 | 1 |  |  | 1 | 51.68 | 1 | 1 |  |  |  |  | 0 | 4 | ФЕРп-2001, п01-03-025-01, приказ Минстроя России № 876/пр от 26.12.2019 |  |  | 200001 | 0 |  | 0 | 4 | 0 | 1 | 1 | 1 | 1 | 1 | 1 |  | 74 | 36 |  |  |  | 0 | 0 | 0 | [5 empty] | 0 | Поправка: Мет.421/пр 04.08.20 Пр.10 Т.4 п. 4 Наименование: Производство работ осуществляется в дейтсвующих электроустановках (в трансформаторных и распределительных подстанциях, в электропомещениях (щитовые, пультовые, подстанции, реакторные, РУ и пункты, кабельные шахты, тоннели и каналы, кабельные полуэтажи) с действующим электрооборудованием или кабельными линиями под напряжением), с оформлением при этом наряда-допуска или распоряжения | 0 | 119592.22 | 0 | 0 | 0 | 7034.8366 | 0 | 11.7 | 0 | 0 | 88498.2428 | 43053.1992 |  | 16 |  |  | *1,3 | *1,3 | *1,3 |  | *1,3 | *1,3 |  |  |  | 0 | 0 | 1 | 1 |  |  |  | 1013 | ШТ | ШТ | 1 | [6 empty] | 48237344 | 4 | Пусконаладочные работы | 83 | Пусконаладочные работы | 4 | 200001 | Пусконаладочные работы Электротехнические устройства | ФЕРп |  | Поправка: Мет.421/пр 04.08.20 Пр.10 Т.4 п. 4 |  | 0 | 104.71 | 0 | 0 | 0 | 104.71 | 9 | 0 | 0 | [17 empty] | 0 | 0 | 0 |  |  |  |  | 74 | 36 |  |  |  |  | 1 |  | -939934872 | 2 | 1 | 4 | 0 | 0 | 0 | 251143.66 | 0 | 0 | 251143.66 |  | 0 | 3 | 0 |  | 0 | 1 | 0 | 0 | 0 | 0 | Пр/812-083.0-1 | Пр/774-083.0 | Пусконаладочные работы | Пусконаладочные работы | 0
17 | 1 | 35 | 35 | 17 | п01-12-029-01 | Испытание цепи вторичной коммутации | испытание | 20 | 0 | 20 |  |  |  | 26228.63 | 0 | 0 | 0 | 26228.63 | 0 | 42.12 | 0 | 0 | 19409.19 | 9442.31 |  | 50209403 | 25.376 | 0 | 0 | 0 | 25.376 | 0 | 2.106 | 0 | 0 | 19.52 | 0 | 0 | 0 | 19.52 | 0 | 1.62 | 0 | 0 | 74 | 36 | 1 | 1 |  |  | 1 | 51.68 | 1 | 1 |  |  |  |  | 0 | 4 | ФЕРп-2001 доп.6, п01-12-029-01, приказ Минстроя России № 321/пр от 24.05.2021 |  |  | 200001 | 0 |  | 0 | 4 | 0 | 1 | 1 | 1 | 1 | 1 | 1 |  | 74 | 36 |  |  |  | 0 | 0 | 0 | [5 empty] | 0 | Поправка: Мет.421/пр 04.08.20 Пр.10 Т.4 п. 4 Наименование: Производство работ осуществляется в дейтсвующих электроустановках (в трансформаторных и распределительных подстанциях, в электропомещениях (щитовые, пультовые, подстанции, реакторные, РУ и пункты, кабельные шахты, тоннели и каналы, кабельные полуэтажи) с действующим электрооборудованием или кабельными линиями под напряжением), с оформлением при этом наряда-допуска или распоряжения | 0 | 26228.63 | 0 | 0 | 0 | 1311.4317 | 0 | 2.106 | 0 | 0 | 19409.1862 | 9442.3068 |  | 17 |  |  | *1,3 | *1,3 | *1,3 |  | *1,3 | *1,3 |  |  |  | 0 | 0 | 1 | 1 |  |  |  | 1013 | испытание | испытание | 1 | [6 empty] | 48237344 | 4 | Пусконаладочные работы | 83 | Пусконаладочные работы | 4 | 200001 | Пусконаладочные работы Электротехнические устройства | ФЕРп |  | Поправка: Мет.421/пр 04.08.20 Пр.10 Т.4 п. 4 |  | 0 | 19.52 | 0 | 0 | 0 | 19.52 | 1.62 | 0 | 0 | [17 empty] | 0 | 0 | 0 |  |  |  |  | 74 | 36 |  |  |  |  | 1 |  | -1492434525 | 2 | 1 | 4 | 0 | 0 | 0 | 55080.13 | 0 | 0 | 55080.13 |  | 0 | 3 | 0 |  | 0 | 1 | 0 | 0 | 0 | 0 | Пр/812-083.0-1 | Пр/774-083.0 | Пусконаладочные работы | Пусконаладочные работы | 0
17 | 1 | 37 | 37 | 18 | п01-13-020-04 | Технологический комплекс, включающий в себя агрегаты, связанные между собой блокировочными связями, в количестве: до 20 шт. | КОМПЛ | 1 | 0 | 1 |  |  |  | 229127 | 0 | 0 | 0 | 229127 | 0 | 308.529 | 0 | 0 | 169553.98 | 82485.72 |  | 50209403 | 4433.572 | 0 | 0 | 0 | 4433.572 | 0 | 308.529 | 0 | 0 | 3410.44 | 0 | 0 | 0 | 3410.44 | 0 | 237.33 | 0 | 0 | 74 | 36 | 1 | 1 |  |  | 1 | 51.68 | 1 | 1 |  |  |  |  | 0 | 4 | ФЕРп-2001, п01-13-020-04, приказ Минстроя России № 876/пр от 26.12.2019 |  |  | 200001 | 0 |  | 0 | 4 | 0 | 1 | 1 | 1 | 1 | 1 | 1 |  | 74 | 36 |  |  |  | 0 | 0 | 0 | [5 empty] | 0 | Поправка: Мет.421/пр 04.08.20 Пр.10 Т.4 п. 4 Наименование: Производство работ осуществляется в дейтсвующих электроустановках (в трансформаторных и распределительных подстанциях, в электропомещениях (щитовые, пультовые, подстанции, реакторные, РУ и пункты, кабельные шахты, тоннели и каналы, кабельные полуэтажи) с действующим электрооборудованием или кабельными линиями под напряжением), с оформлением при этом наряда-допуска или распоряжения | 0 | 229127 | 0 | 0 | 0 | 229127.001 | 0 | 308.529 | 0 | 0 | 169553.98 | 82485.72 |  | 18 |  |  | *1,3 | *1,3 | *1,3 |  | *1,3 | *1,3 |  |  |  | 0 | 0 | 1 | 1 |  |  |  | 1013 | КОМПЛ | КОМПЛ | 1 | [6 empty] | 48237344 | 4 | Пусконаладочные работы | 83 | Пусконаладочные работы | 4 | 200001 | Пусконаладочные работы Электротехнические устройства | ФЕРп |  | Поправка: Мет.421/пр 04.08.20 Пр.10 Т.4 п. 4 |  | 0 | 3410.44 | 0 | 0 | 0 | 3410.44 | 237.33 | 0 | 0 | [17 empty] | 0 | 0 | 0 |  |  |  |  | 74 | 36 |  |  |  |  | 1 |  | -653637823 | 2 | 1 | 4 | 0 | 0 | 0 | 481166.7 | 0 | 0 | 481166.7 |  | 0 | 3 | 0 |  | 0 | 1 | 0 | 0 | 0 | 0 | Пр/812-083.0-1 | Пр/774-083.0 | Пусконаладочные работы | Пусконаладочные работы | 0
17 | 1 | 39 | 39 | 19 | п01-11-028-02 | Измерение сопротивления изоляции мегаомметром: обмоток машин и аппаратов | измерение | 45 | 0 | 45 |  |  |  | 3113.98 | 0 | 0 | 0 | 3113.98 | 0 | 4.68 | 0 | 0 | 2304.35 | 1121.03 |  | 50209403 | 1.339 | 0 | 0 | 0 | 1.339 | 0 | 0.104 | 0 | 0 | 1.03 | 0 | 0 | 0 | 1.03 | 0 | 0.08 | 0 | 0 | 74 | 36 | 1 | 1 |  |  | 1 | 51.68 | 1 | 1 |  |  |  |  | 0 | 4 | ФЕРп-2001 доп.6, п01-11-028-02, приказ Минстроя России № 321/пр от 24.05.2021 |  |  | 200001 | 0 |  | 0 | 4 | 0 | 1 | 1 | 1 | 1 | 1 | 1 |  | 74 | 36 |  |  |  | 0 | 0 | 0 | [5 empty] | 0 | Поправка: Мет.421/пр 04.08.20 Пр.10 Т.4 п. 4 Наименование: Производство работ осуществляется в дейтсвующих электроустановках (в трансформаторных и распределительных подстанциях, в электропомещениях (щитовые, пультовые, подстанции, реакторные, РУ и пункты, кабельные шахты, тоннели и каналы, кабельные полуэтажи) с действующим электрооборудованием или кабельными линиями под напряжением), с оформлением при этом наряда-допуска или распоряжения | 0 | 3113.98 | 0 | 0 | 0 | 69.1995 | 0 | 0.104 | 0 | 0 | 2304.3452 | 1121.0328 |  | 19 |  |  | *1,3 | *1,3 | *1,3 |  | *1,3 | *1,3 |  |  |  | 0 | 0 | 1 | 1 |  |  |  | 1013 | измерение | измерение | 1 | [6 empty] | 48237344 | 4 | Пусконаладочные работы | 83 | Пусконаладочные работы | 4 | 200001 | Пусконаладочные работы Электротехнические устройства | ФЕРп |  | Поправка: Мет.421/пр 04.08.20 Пр.10 Т.4 п. 4 |  | 0 | 1.03 | 0 | 0 | 0 | 1.03 | 0.08 | 0 | 0 | [17 empty] | 0 | 0 | 0 |  |  |  |  | 74 | 36 |  |  |  |  | 1 |  | -1012154897 | 2 | 1 | 4 | 0 | 0 | 0 | 6539.36 | 0 | 0 | 6539.36 |  | 0 | 3 | 0 |  | 0 | 1 | 0 | 0 | 0 | 0 | Пр/812-083.0-1 | Пр/774-083.0 | Пусконаладочные работы | Пусконаладочные работы | 0
17 | 1 | 40 | 40 | 20 | п01-05-015-01 | Устройство АВР: со схемой восстановления напряжения | ШТ | 1 | 0 | 1 |  |  |  | 17801.74 | 0 | 0 | 0 | 17801.74 | 0 | 27.144 | 0 | 0 | 13173.29 | 6408.63 |  | 50209403 | 344.461 | 0 | 0 | 0 | 344.461 | 0 | 27.144 | 0 | 0 | 264.97 | 0 | 0 | 0 | 264.97 | 0 | 20.88 | 0 | 0 | 74 | 36 | 1 | 1 |  |  | 1 | 51.68 | 1 | 1 |  |  |  |  | 0 | 4 | ФЕРп-2001, п01-05-015-01, приказ Минстроя России № 876/пр от 26.12.2019 |  |  | 200001 | 0 |  | 0 | 4 | 0 | 1 | 1 | 1 | 1 | 1 | 1 |  | 74 | 36 |  |  |  | 0 | 0 | 0 | [5 empty] | 0 | Поправка: Мет.421/пр 04.08.20 Пр.10 Т.4 п. 4 Наименование: Производство работ осуществляется в дейтсвующих электроустановках (в трансформаторных и распределительных подстанциях, в электропомещениях (щитовые, пультовые, подстанции, реакторные, РУ и пункты, кабельные шахты, тоннели и каналы, кабельные полуэтажи) с действующим электрооборудованием или кабельными линиями под напряжением), с оформлением при этом наряда-допуска или распоряжения | 0 | 17801.74 | 0 | 0 | 0 | 17801.7445 | 0 | 27.144 | 0 | 0 | 13173.2876 | 6408.6264 |  | 20 |  |  | *1,3 | *1,3 | *1,3 |  | *1,3 | *1,3 |  |  |  | 0 | 0 | 1 | 1 |  |  |  | 1013 | ШТ | ШТ | 1 | [6 empty] | 48237344 | 4 | Пусконаладочные работы | 83 | Пусконаладочные работы | 4 | 200001 | Пусконаладочные работы Электротехнические устройства | ФЕРп |  | Поправка: Мет.421/пр 04.08.20 Пр.10 Т.4 п. 4 |  | 0 | 264.97 | 0 | 0 | 0 | 264.97 | 20.88 | 0 | 0 | [17 empty] | 0 | 0 | 0 |  |  |  |  | 74 | 36 |  |  |  |  | 1 |  | 395203148 | 2 | 1 | 4 | 0 | 0 | 0 | 37383.66 | 0 | 0 | 37383.66 |  | 0 | 3 | 0 |  | 0 | 1 | 0 | 0 | 0 | 0 | Пр/812-083.0-1 | Пр/774-083.0 | Пусконаладочные работы | Пусконаладочные работы | 0
17 | 1 | 42 | 42 | 21 | п01-12-010-02 | Испытание: первичной обмотки трансформатора измерительного | испытание | 47 | 0 | 47 |  |  |  | 98929.11 | 0 | 0 | 0 | 98929.11 | 0 | 148.473 | 0 | 0 | 73207.54 | 35614.48 |  | 50209403 | 40.729 | 0 | 0 | 0 | 40.729 | 0 | 3.159 | 0 | 0 | 31.33 | 0 | 0 | 0 | 31.33 | 0 | 2.43 | 0 | 0 | 74 | 36 | 1 | 1 |  |  | 1 | 51.68 | 1 | 1 |  |  |  |  | 0 | 4 | ФЕРп-2001 доп.6, п01-12-010-02, приказ Минстроя России № 321/пр от 24.05.2021 |  |  | 200001 | 0 |  | 0 | 4 | 0 | 1 | 1 | 1 | 1 | 1 | 1 |  | 74 | 36 |  |  |  | 0 | 0 | 0 | [5 empty] | 0 | Поправка: Мет.421/пр 04.08.20 Пр.10 Т.4 п. 4 Наименование: Производство работ осуществляется в дейтсвующих электроустановках (в трансформаторных и распределительных подстанциях, в электропомещениях (щитовые, пультовые, подстанции, реакторные, РУ и пункты, кабельные шахты, тоннели и каналы, кабельные полуэтажи) с действующим электрооборудованием или кабельными линиями под напряжением), с оформлением при этом наряда-допуска или распоряжения | 0 | 98929.11 | 0 | 0 | 0 | 2104.8747 | 0 | 3.159 | 0 | 0 | 73207.5414 | 35614.4796 |  | 21 |  |  | *1,3 | *1,3 | *1,3 |  | *1,3 | *1,3 |  |  |  | 0 | 0 | 1 | 1 |  |  |  | 1013 | испытание | испытание | 1 | [6 empty] | 48237344 | 4 | Пусконаладочные работы | 83 | Пусконаладочные работы | 4 | 200001 | Пусконаладочные работы Электротехнические устройства | ФЕРп |  | Поправка: Мет.421/пр 04.08.20 Пр.10 Т.4 п. 4 |  | 0 | 31.33 | 0 | 0 | 0 | 31.33 | 2.43 | 0 | 0 | [17 empty] | 0 | 0 | 0 |  |  |  |  | 74 | 36 |  |  |  |  | 1 |  | -77458191 | 2 | 1 | 4 | 0 | 0 | 0 | 207751.13 | 0 | 0 | 207751.13 |  | 0 | 3 | 0 |  | 0 | 1 | 0 | 0 | 0 | 0 | Пр/812-083.0-1 | Пр/774-083.0 | Пусконаладочные работы | Пусконаладочные работы | 0
17 | 1 | 44 | 44 | 22 | п01-12-010-03 | Испытание: вторичной обмотки трансформатора измерительного | испытание | 94 | 0 | 94 |  |  |  | 131863.38 | 0 | 0 | 0 | 131863.38 | 0 | 197.964 | 0 | 0 | 97578.9 | 47470.82 |  | 50209403 | 27.144 | 0 | 0 | 0 | 27.144 | 0 | 2.106 | 0 | 0 | 20.88 | 0 | 0 | 0 | 20.88 | 0 | 1.62 | 0 | 0 | 74 | 36 | 1 | 1 |  |  | 1 | 51.68 | 1 | 1 |  |  |  |  | 0 | 4 | ФЕРп-2001 доп.6, п01-12-010-03, приказ Минстроя России № 321/пр от 24.05.2021 |  |  | 200001 | 0 |  | 0 | 4 | 0 | 1 | 1 | 1 | 1 | 1 | 1 |  | 74 | 36 |  |  |  | 0 | 0 | 0 | [5 empty] | 0 | Поправка: Мет.421/пр 04.08.20 Пр.10 Т.4 п. 4 Наименование: Производство работ осуществляется в дейтсвующих электроустановках (в трансформаторных и распределительных подстанциях, в электропомещениях (щитовые, пультовые, подстанции, реакторные, РУ и пункты, кабельные шахты, тоннели и каналы, кабельные полуэтажи) с действующим электрооборудованием или кабельными линиями под напряжением), с оформлением при этом наряда-допуска или распоряжения | 0 | 131863.38 | 0 | 0 | 0 | 1402.8019 | 0 | 2.106 | 0 | 0 | 97578.9012 | 47470.8168 |  | 22 |  |  | *1,3 | *1,3 | *1,3 |  | *1,3 | *1,3 |  |  |  | 0 | 0 | 1 | 1 |  |  |  | 1013 | испытание | испытание | 1 | [6 empty] | 48237344 | 4 | Пусконаладочные работы | 83 | Пусконаладочные работы | 4 | 200001 | Пусконаладочные работы Электротехнические устройства | ФЕРп |  | Поправка: Мет.421/пр 04.08.20 Пр.10 Т.4 п. 4 |  | 0 | 20.88 | 0 | 0 | 0 | 20.88 | 1.62 | 0 | 0 | [17 empty] | 0 | 0 | 0 |  |  |  |  | 74 | 36 |  |  |  |  | 1 |  | -951022595 | 2 | 1 | 4 | 0 | 0 | 0 | 276913.1 | 0 | 0 | 276913.1 |  | 0 | 3 | 0 |  | 0 | 1 | 0 | 0 | 0 | 0 | Пр/812-083.0-1 | Пр/774-083.0 | Пусконаладочные работы | Пусконаладочные работы | 0
17 | 1 | 46 | 46 | 23 | п01-02-017-02 | Трансформатор тока измерительный выносной напряжением: до 11 кВ, с твердой изоляцией | ШТ | 47 | 0 | 47 |  |  |  | 172249.7 | 0 | 0 | 0 | 172249.7 | 0 | 274.95 | 0 | 0 | 127464.78 | 62009.89 |  | 50209403 | 70.915 | 0 | 0 | 0 | 70.915 | 0 | 5.85 | 0 | 0 | 54.55 | 0 | 0 | 0 | 54.55 | 0 | 4.5 | 0 | 0 | 74 | 36 | 1 | 1 |  |  | 1 | 51.68 | 1 | 1 |  |  |  |  | 0 | 4 | ФЕРп-2001, п01-02-017-02, приказ Минстроя России № 876/пр от 26.12.2019 |  |  | 200001 | 0 |  | 0 | 4 | 0 | 1 | 1 | 1 | 1 | 1 | 1 |  | 74 | 36 |  |  |  | 0 | 0 | 0 | [5 empty] | 0 | Поправка: Мет.421/пр 04.08.20 Пр.10 Т.4 п. 4 Наименование: Производство работ осуществляется в дейтсвующих электроустановках (в трансформаторных и распределительных подстанциях, в электропомещениях (щитовые, пультовые, подстанции, реакторные, РУ и пункты, кабельные шахты, тоннели и каналы, кабельные полуэтажи) с действующим электрооборудованием или кабельными линиями под напряжением), с оформлением при этом наряда-допуска или распоряжения | 0 | 172249.7 | 0 | 0 | 0 | 3664.8872 | 0 | 5.85 | 0 | 0 | 127464.778 | 62009.892 |  | 23 |  |  | *1,3 | *1,3 | *1,3 |  | *1,3 | *1,3 |  |  |  | 0 | 0 | 1 | 1 |  |  |  | 1013 | ШТ | ШТ | 1 | [6 empty] | 48237344 | 4 | Пусконаладочные работы | 83 | Пусконаладочные работы | 4 | 200001 | Пусконаладочные работы Электротехнические устройства | ФЕРп |  | Поправка: Мет.421/пр 04.08.20 Пр.10 Т.4 п. 4 |  | 0 | 54.55 | 0 | 0 | 0 | 54.55 | 4.5 | 0 | 0 | [17 empty] | 0 | 0 | 0 |  |  |  |  | 74 | 36 |  |  |  |  | 1 |  | 1070005477 | 2 | 1 | 4 | 0 | 0 | 0 | 361724.37 | 0 | 0 | 361724.37 |  | 0 | 3 | 0 |  | 0 | 1 | 0 | 0 | 0 | 0 | Пр/812-083.0-1 | Пр/774-083.0 | Пусконаладочные работы | Пусконаладочные работы | 0
17 | 1 | 48 | 48 | 24 | п01-02-016-02 | Трансформатор напряжения измерительный трехфазный напряжением: до 11 кВ | ШТ | 2 | 0 | 2 |  |  |  | 22803.59 | 0 | 0 | 0 | 22803.59 | 0 | 36.4 | 0 | 0 | 16874.66 | 8209.29 |  | 50209403 | 220.623 | 0 | 0 | 0 | 220.623 | 0 | 18.2 | 0 | 0 | 169.71 | 0 | 0 | 0 | 169.71 | 0 | 14 | 0 | 0 | 74 | 36 | 1 | 1 |  |  | 1 | 51.68 | 1 | 1 |  |  |  |  | 0 | 4 | ФЕРп-2001, п01-02-016-02, приказ Минстроя России № 876/пр от 26.12.2019 |  |  | 200001 | 0 |  | 0 | 4 | 0 | 1 | 1 | 1 | 1 | 1 | 1 |  | 74 | 36 |  |  |  | 0 | 0 | 0 | [5 empty] | 0 | Поправка: Мет.421/пр 04.08.20 Пр.10 Т.4 п. 4 Наименование: Производство работ осуществляется в дейтсвующих электроустановках (в трансформаторных и распределительных подстанциях, в электропомещениях (щитовые, пультовые, подстанции, реакторные, РУ и пункты, кабельные шахты, тоннели и каналы, кабельные полуэтажи) с действующим электрооборудованием или кабельными линиями под напряжением), с оформлением при этом наряда-допуска или распоряжения | 0 | 22803.59 | 0 | 0 | 0 | 11401.7966 | 0 | 18.2 | 0 | 0 | 16874.6566 | 8209.2924 |  | 24 |  |  | *1,3 | *1,3 | *1,3 |  | *1,3 | *1,3 |  |  |  | 0 | 0 | 1 | 1 |  |  |  | 1013 | ШТ | ШТ | 1 | [6 empty] | 48237344 | 4 | Пусконаладочные работы | 83 | Пусконаладочные работы | 4 | 200001 | Пусконаладочные работы Электротехнические устройства | ФЕРп |  | Поправка: Мет.421/пр 04.08.20 Пр.10 Т.4 п. 4 |  | 0 | 169.71 | 0 | 0 | 0 | 169.71 | 14 | 0 | 0 | [17 empty] | 0 | 0 | 0 |  |  |  |  | 74 | 36 |  |  |  |  | 1 |  | -2076126234 | 2 | 1 | 4 | 0 | 0 | 0 | 47887.54 | 0 | 0 | 47887.54 |  | 0 | 3 | 0 |  | 0 | 1 | 0 | 0 | 0 | 0 | Пр/812-083.0-1 | Пр/774-083.0 | Пусконаладочные работы | Пусконаладочные работы | 0
17 | 1 | 50 | 50 | 25 | п01-04-034-02 | Дистанционная защита распределительных сетей 6-20 кВ: терминал SPAC - 800 | КОМПЛ | 20 | 0 | 20 |  |  |  | 1074258.72 | 0 | 0 | 0 | 1074258.72 | 0 | 1553.76 | 0 | 0 | 794951.45 | 386733.14 |  | 50209403 | 1039.337 | 0 | 0 | 0 | 1039.337 | 0 | 77.688 | 0 | 0 | 799.49 | 0 | 0 | 0 | 799.49 | 0 | 59.76 | 0 | 0 | 74 | 36 | 1 | 1 |  |  | 1 | 51.68 | 1 | 1 |  |  |  |  | 0 | 4 | ФЕРп-2001, п01-04-034-02, приказ Минстроя России № 876/пр от 26.12.2019 |  |  | 200001 | 0 |  | 0 | 4 | 0 | 1 | 1 | 1 | 1 | 1 | 1 |  | 74 | 36 |  |  |  | 0 | 0 | 0 | [5 empty] | 0 | Поправка: Мет.421/пр 04.08.20 Пр.10 Т.4 п. 4 Наименование: Производство работ осуществляется в дейтсвующих электроустановках (в трансформаторных и распределительных подстанциях, в электропомещениях (щитовые, пультовые, подстанции, реакторные, РУ и пункты, кабельные шахты, тоннели и каналы, кабельные полуэтажи) с действующим электрооборудованием или кабельными линиями под напряжением), с оформлением при этом наряда-допуска или распоряжения | 0 | 1074258.72 | 0 | 0 | 0 | 53712.9362 | 0 | 77.688 | 0 | 0 | 794951.4528 | 386733.1392 |  | 25 |  |  | *1,3 | *1,3 | *1,3 |  | *1,3 | *1,3 |  |  |  | 0 | 0 | 1 | 1 |  |  |  | 1013 | КОМПЛ | КОМПЛ | 1 | [6 empty] | 48237344 | 4 | Пусконаладочные работы | 83 | Пусконаладочные работы | 4 | 200001 | Пусконаладочные работы Электротехнические устройства | ФЕРп |  | Поправка: Мет.421/пр 04.08.20 Пр.10 Т.4 п. 4 |  | 0 | 799.49 | 0 | 0 | 0 | 799.49 | 59.76 | 0 | 0 | [17 empty] | 0 | 0 | 0 |  |  |  |  | 74 | 36 |  |  |  |  | 1 |  | -1712274967 | 2 | 1 | 4 | 0 | 0 | 0 | 2255943.31 | 0 | 0 | 2255943.31 |  | 0 | 3 | 0 |  | 0 | 1 | 0 | 0 | 0 | 0 | Пр/812-083.0-1 | Пр/774-083.0 | Пусконаладочные работы | Пусконаладочные работы | 0
17 | 1 | 52 | 52 | 26 | п01-04-063-01 | Дуговая защита секций: комплектных распределительных устройств (КРУ) | КОМПЛ | 20 | 0 | 20 |  |  |  | 720037.8 | 0 | 0 | 0 | 720037.8 | 0 | 1104.48 | 0 | 0 | 532827.97 | 259213.61 |  | 50209403 | 696.631 | 0 | 0 | 0 | 696.631 | 0 | 55.224 | 0 | 0 | 535.87 | 0 | 0 | 0 | 535.87 | 0 | 42.48 | 0 | 0 | 74 | 36 | 1 | 1 |  |  | 1 | 51.68 | 1 | 1 |  |  |  |  | 0 | 4 | ФЕРп-2001, п01-04-063-01, приказ Минстроя России № 876/пр от 26.12.2019 |  |  | 200001 | 0 |  | 0 | 4 | 0 | 1 | 1 | 1 | 1 | 1 | 1 |  | 74 | 36 |  |  |  | 0 | 0 | 0 | [5 empty] | 0 | Поправка: Мет.421/пр 04.08.20 Пр.10 Т.4 п. 4 Наименование: Производство работ осуществляется в дейтсвующих электроустановках (в трансформаторных и распределительных подстанциях, в электропомещениях (щитовые, пультовые, подстанции, реакторные, РУ и пункты, кабельные шахты, тоннели и каналы, кабельные полуэтажи) с действующим электрооборудованием или кабельными линиями под напряжением), с оформлением при этом наряда-допуска или распоряжения | 0 | 720037.8 | 0 | 0 | 0 | 36001.8901 | 0 | 55.224 | 0 | 0 | 532827.972 | 259213.608 |  | 26 |  |  | *1,3 | *1,3 | *1,3 |  | *1,3 | *1,3 |  |  |  | 0 | 0 | 1 | 1 |  |  |  | 1013 | КОМПЛ | КОМПЛ | 1 | [6 empty] | 48237344 | 4 | Пусконаладочные работы | 83 | Пусконаладочные работы | 4 | 200001 | Пусконаладочные работы Электротехнические устройства | ФЕРп |  | Поправка: Мет.421/пр 04.08.20 Пр.10 Т.4 п. 4 |  | 0 | 535.87 | 0 | 0 | 0 | 535.87 | 42.48 | 0 | 0 | [17 empty] | 0 | 0 | 0 |  |  |  |  | 74 | 36 |  |  |  |  | 1 |  | -1569124992 | 2 | 1 | 4 | 0 | 0 | 0 | 1512079.38 | 0 | 0 | 1512079.38 |  | 0 | 3 | 0 |  | 0 | 1 | 0 | 0 | 0 | 0 | Пр/812-083.0-1 | Пр/774-083.0 | Пусконаладочные работы | Пусконаладочные работы | 0
17 | 1 | 53 | 53 | 27 | п01-04-048-01 | Устройство резервирования отказа выключателя (УРОВ): при количестве присоединений до четырех | КОМПЛ | 3 | 0 | 3 |  |  |  | 128815.91 | 0 | 0 | 0 | 128815.91 | 0 | 176.904 | 0 | 0 | 95323.77 | 46373.73 |  | 50209403 | 830.856 | 0 | 0 | 0 | 830.856 | 0 | 58.968 | 0 | 0 | 639.12 | 0 | 0 | 0 | 639.12 | 0 | 45.36 | 0 | 0 | 74 | 36 | 1 | 1 |  |  | 1 | 51.68 | 1 | 1 |  |  |  |  | 0 | 4 | ФЕРп-2001, п01-04-048-01, приказ Минстроя России № 876/пр от 26.12.2019 |  |  | 200001 | 0 |  | 0 | 4 | 0 | 1 | 1 | 1 | 1 | 1 | 1 |  | 74 | 36 |  |  |  | 0 | 0 | 0 | [5 empty] | 0 | Поправка: Мет.421/пр 04.08.20 Пр.10 Т.4 п. 4 Наименование: Производство работ осуществляется в дейтсвующих электроустановках (в трансформаторных и распределительных подстанциях, в электропомещениях (щитовые, пультовые, подстанции, реакторные, РУ и пункты, кабельные шахты, тоннели и каналы, кабельные полуэтажи) с действующим электрооборудованием или кабельными линиями под напряжением), с оформлением при этом наряда-допуска или распоряжения | 0 | 128815.91 | 0 | 0 | 0 | 42938.6381 | 0 | 58.968 | 0 | 0 | 95323.7734 | 46373.7276 |  | 27 |  |  | *1,3 | *1,3 | *1,3 |  | *1,3 | *1,3 |  |  |  | 0 | 0 | 1 | 1 |  |  |  | 1013 | КОМПЛ | КОМПЛ | 1 | [6 empty] | 48237344 | 4 | Пусконаладочные работы | 83 | Пусконаладочные работы | 4 | 200001 | Пусконаладочные работы Электротехнические устройства | ФЕРп |  | Поправка: Мет.421/пр 04.08.20 Пр.10 Т.4 п. 4 |  | 0 | 639.12 | 0 | 0 | 0 | 639.12 | 45.36 | 0 | 0 | [17 empty] | 0 | 0 | 0 |  |  |  |  | 74 | 36 |  |  |  |  | 1 |  | 556664321 | 2 | 1 | 4 | 0 | 0 | 0 | 270513.41 | 0 | 0 | 270513.41 |  | 0 | 3 | 0 |  | 0 | 1 | 0 | 0 | 0 | 0 | Пр/812-083.0-1 | Пр/774-083.0 | Пусконаладочные работы | Пусконаладочные работы | 0
17 | 1 | 55 | 55 | 28 | п01-12-024-01 | Испытание изолятора опорного: отдельного одноэлементного | испытание | 28 | 0 | 28 |  |  |  | 56246.44 | 0 | 0 | 0 | 56246.44 | 0 | 88.452 | 0 | 0 | 41622.37 | 20248.72 |  | 50209403 | 38.87 | 0 | 0 | 0 | 38.87 | 0 | 3.159 | 0 | 0 | 29.9 | 0 | 0 | 0 | 29.9 | 0 | 2.43 | 0 | 0 | 74 | 36 | 1 | 1 |  |  | 1 | 51.68 | 1 | 1 |  |  |  |  | 0 | 4 | ФЕРп-2001 доп.6, п01-12-024-01, приказ Минстроя России № 321/пр от 24.05.2021 |  |  | 200001 | 0 |  | 0 | 4 | 0 | 1 | 1 | 1 | 1 | 1 | 1 |  | 74 | 36 |  |  |  | 0 | 0 | 0 | [5 empty] | 0 | Поправка: Мет.421/пр 04.08.20 Пр.10 Т.4 п. 4 Наименование: Производство работ осуществляется в дейтсвующих электроустановках (в трансформаторных и распределительных подстанциях, в электропомещениях (щитовые, пультовые, подстанции, реакторные, РУ и пункты, кабельные шахты, тоннели и каналы, кабельные полуэтажи) с действующим электрооборудованием или кабельными линиями под напряжением), с оформлением при этом наряда-допуска или распоряжения | 0 | 56246.44 | 0 | 0 | 0 | 2008.8016 | 0 | 3.159 | 0 | 0 | 41622.3656 | 20248.7184 |  | 28 |  |  | *1,3 | *1,3 | *1,3 |  | *1,3 | *1,3 |  |  |  | 0 | 0 | 1 | 1 |  |  |  | 1013 | испытание | испытание | 1 | [6 empty] | 48237344 | 4 | Пусконаладочные работы | 83 | Пусконаладочные работы | 4 | 200001 | Пусконаладочные работы Электротехнические устройства | ФЕРп |  | Поправка: Мет.421/пр 04.08.20 Пр.10 Т.4 п. 4 |  | 0 | 29.9 | 0 | 0 | 0 | 29.9 | 2.43 | 0 | 0 | [17 empty] | 0 | 0 | 0 |  |  |  |  | 74 | 36 |  |  |  |  | 1 |  | -466301215 | 2 | 1 | 4 | 0 | 0 | 0 | 118117.53 | 0 | 0 | 118117.53 |  | 0 | 3 | 0 |  | 0 | 1 | 0 | 0 | 0 | 0 | Пр/812-083.0-1 | Пр/774-083.0 | Пусконаладочные работы | Пусконаладочные работы | 0
17 | 1 | 57 | 57 | 29 | п01-11-021-01 | Измерение переходных сопротивлений постоянному току контактов шин распределительных устройств напряжением: до 10 кВ | измерение | 54 | 0 | 54 |  |  |  | 38093.33 | 0 | 0 | 0 | 38093.33 | 0 | 57.564 | 0 | 0 | 28189.06 | 13713.6 |  | 50209403 | 13.65 | 0 | 0 | 0 | 13.65 | 0 | 1.066 | 0 | 0 | 10.5 | 0 | 0 | 0 | 10.5 | 0 | 0.82 | 0 | 0 | 74 | 36 | 1 | 1 |  |  | 1 | 51.68 | 1 | 1 |  |  |  |  | 0 | 4 | ФЕРп-2001 доп.6, п01-11-021-01, приказ Минстроя России № 321/пр от 24.05.2021 |  |  | 200001 | 0 |  | 0 | 4 | 0 | 1 | 1 | 1 | 1 | 1 | 1 |  | 74 | 36 |  |  |  | 0 | 0 | 0 | [5 empty] | 0 | Поправка: Мет.421/пр 04.08.20 Пр.10 Т.4 п. 4 Наименование: Производство работ осуществляется в дейтсвующих электроустановках (в трансформаторных и распределительных подстанциях, в электропомещениях (щитовые, пультовые, подстанции, реакторные, РУ и пункты, кабельные шахты, тоннели и каналы, кабельные полуэтажи) с действующим электрооборудованием или кабельными линиями под напряжением), с оформлением при этом наряда-допуска или распоряжения | 0 | 38093.33 | 0 | 0 | 0 | 705.432 | 0 | 1.066 | 0 | 0 | 28189.0642 | 13713.5988 |  | 29 |  |  | *1,3 | *1,3 | *1,3 |  | *1,3 | *1,3 |  |  |  | 0 | 0 | 1 | 1 |  |  |  | 1013 | измерение | измерение | 1 | [6 empty] | 48237344 | 4 | Пусконаладочные работы | 83 | Пусконаладочные работы | 4 | 200001 | Пусконаладочные работы Электротехнические устройства | ФЕРп |  | Поправка: Мет.421/пр 04.08.20 Пр.10 Т.4 п. 4 |  | 0 | 10.5 | 0 | 0 | 0 | 10.5 | 0.82 | 0 | 0 | [17 empty] | 0 | 0 | 0 |  |  |  |  | 74 | 36 |  |  |  |  | 1 |  | -116854517 | 2 | 1 | 4 | 0 | 0 | 0 | 79995.99 | 0 | 0 | 79995.99 |  | 0 | 3 | 0 |  | 0 | 1 | 0 | 0 | 0 | 0 | Пр/812-083.0-1 | Пр/774-083.0 | Пусконаладочные работы | Пусконаладочные работы | 0
17 | 1 | 59 | 59 | 30 | п01-04-007-01 | Максимальная токовая защита с однократным АПВ: одноступенчатая ЭПЗ-1654 | КОМПЛ | 17 | 0 | 17 |  |  |  | 197108.45 | 0 | 0 | 0 | 197108.45 | 0 | 302.328 | 0 | 0 | 145860.25 | 70959.04 |  | 50209403 | 224.354 | 0 | 0 | 0 | 224.354 | 0 | 17.784 | 0 | 0 | 172.58 | 0 | 0 | 0 | 172.58 | 0 | 13.68 | 0 | 0 | 74 | 36 | 1 | 1 |  |  | 1 | 51.68 | 1 | 1 |  |  |  |  | 0 | 4 | ФЕРп-2001, п01-04-007-01, приказ Минстроя России № 876/пр от 26.12.2019 |  |  | 200001 | 0 |  | 0 | 4 | 0 | 1 | 1 | 1 | 1 | 1 | 1 |  | 74 | 36 |  |  |  | 0 | 0 | 0 | [5 empty] | 0 | Поправка: Мет.421/пр 04.08.20 Пр.10 Т.4 п. 4 Наименование: Производство работ осуществляется в дейтсвующих электроустановках (в трансформаторных и распределительных подстанциях, в электропомещениях (щитовые, пультовые, подстанции, реакторные, РУ и пункты, кабельные шахты, тоннели и каналы, кабельные полуэтажи) с действующим электрооборудованием или кабельными линиями под напряжением), с оформлением при этом наряда-допуска или распоряжения | 0 | 197108.45 | 0 | 0 | 0 | 11594.6147 | 0 | 17.784 | 0 | 0 | 145860.253 | 70959.042 |  | 30 |  |  | *1,3 | *1,3 | *1,3 |  | *1,3 | *1,3 |  |  |  | 0 | 0 | 1 | 1 |  |  |  | 1013 | КОМПЛ | КОМПЛ | 1 | [6 empty] | 48237344 | 4 | Пусконаладочные работы | 83 | Пусконаладочные работы | 4 | 200001 | Пусконаладочные работы Электротехнические устройства | ФЕРп |  | Поправка: Мет.421/пр 04.08.20 Пр.10 Т.4 п. 4 |  | 0 | 172.58 | 0 | 0 | 0 | 172.58 | 13.68 | 0 | 0 | [17 empty] | 0 | 0 | 0 |  |  |  |  | 74 | 36 |  |  |  |  | 1 |  | 1774908565 | 2 | 1 | 4 | 0 | 0 | 0 | 413927.74 | 0 | 0 | 413927.74 |  | 0 | 3 | 0 |  | 0 | 1 | 0 | 0 | 0 | 0 | Пр/812-083.0-1 | Пр/774-083.0 | Пусконаладочные работы | Пусконаладочные работы | 0
17 | 1 | 61 | 61 | 31 | п01-12-027-01 | Испытание кабеля силового длиной до 500 м напряжением: до 10 кВ | испытание | 24 | 0 | 24 |  |  |  | 89827.7 | 0 | 0 | 0 | 89827.7 | 0 | 151.632 | 0 | 0 | 66472.5 | 32337.97 |  | 50209403 | 72.423 | 0 | 0 | 0 | 72.423 | 0 | 6.318 | 0 | 0 | 55.71 | 0 | 0 | 0 | 55.71 | 0 | 4.86 | 0 | 0 | 74 | 36 | 1 | 1 |  |  | 1 | 51.68 | 1 | 1 |  |  |  |  | 0 | 4 | ФЕРп-2001 доп.6, п01-12-027-01, приказ Минстроя России № 321/пр от 24.05.2021 |  |  | 200001 | 0 |  | 0 | 4 | 0 | 1 | 1 | 1 | 1 | 1 | 1 |  | 74 | 36 |  |  |  | 0 | 0 | 0 | [5 empty] | 0 | Поправка: Мет.421/пр 04.08.20 Пр.10 Т.4 п. 4 Наименование: Производство работ осуществляется в дейтсвующих электроустановках (в трансформаторных и распределительных подстанциях, в электропомещениях (щитовые, пультовые, подстанции, реакторные, РУ и пункты, кабельные шахты, тоннели и каналы, кабельные полуэтажи) с действующим электрооборудованием или кабельными линиями под напряжением), с оформлением при этом наряда-допуска или распоряжения | 0 | 89827.7 | 0 | 0 | 0 | 3742.8206 | 0 | 6.318 | 0 | 0 | 66472.498 | 32337.972 |  | 31 |  |  | *1,3 | *1,3 | *1,3 |  | *1,3 | *1,3 |  |  |  | 0 | 0 | 1 | 1 |  |  |  | 1013 | испытание | испытание | 1 | [6 empty] | 48237344 | 4 | Пусконаладочные работы | 83 | Пусконаладочные работы | 4 | 200001 | Пусконаладочные работы Электротехнические устройства | ФЕРп |  | Поправка: Мет.421/пр 04.08.20 Пр.10 Т.4 п. 4 |  | 0 | 55.71 | 0 | 0 | 0 | 55.71 | 4.86 | 0 | 0 | [17 empty] | 0 | 0 | 0 |  |  |  |  | 74 | 36 |  |  |  |  | 1 |  | -1284163226 | 2 | 1 | 4 | 0 | 0 | 0 | 188638.17 | 0 | 0 | 188638.17 |  | 0 | 3 | 0 |  | 0 | 1 | 0 | 0 | 0 | 0 | Пр/812-083.0-1 | Пр/774-083.0 | Пусконаладочные работы | Пусконаладочные работы | 0
17 | 1 | 63 | 63 | 32 | п01-11-024-02 | Фазировка электрической линии или трансформатора с сетью напряжением: свыше 1 кВ | ШТ | 24 | 0 | 24 |  |  |  | 33457.63 | 0 | 0 | 0 | 33457.63 | 0 | 50.544 | 0 | 0 | 24758.65 | 12044.75 |  | 50209403 | 26.975 | 0 | 0 | 0 | 26.975 | 0 | 2.106 | 0 | 0 | 20.75 | 0 | 0 | 0 | 20.75 | 0 | 1.62 | 0 | 0 | 74 | 36 | 1 | 1 |  |  | 1 | 51.68 | 1 | 1 |  |  |  |  | 0 | 4 | ФЕРп-2001 доп.6, п01-11-024-02, приказ Минстроя России № 321/пр от 24.05.2021 |  |  | 200001 | 0 |  | 0 | 4 | 0 | 1 | 1 | 1 | 1 | 1 | 1 |  | 74 | 36 |  |  |  | 0 | 0 | 0 | [5 empty] | 0 | Поправка: Мет.421/пр 04.08.20 Пр.10 Т.4 п. 4 Наименование: Производство работ осуществляется в дейтсвующих электроустановках (в трансформаторных и распределительных подстанциях, в электропомещениях (щитовые, пультовые, подстанции, реакторные, РУ и пункты, кабельные шахты, тоннели и каналы, кабельные полуэтажи) с действующим электрооборудованием или кабельными линиями под напряжением), с оформлением при этом наряда-допуска или распоряжения | 0 | 33457.63 | 0 | 0 | 0 | 1394.068 | 0 | 2.106 | 0 | 0 | 24758.6462 | 12044.7468 |  | 32 |  |  | *1,3 | *1,3 | *1,3 |  | *1,3 | *1,3 |  |  |  | 0 | 0 | 1 | 1 |  |  |  | 1013 | ШТ | ШТ | 1 | [6 empty] | 48237344 | 4 | Пусконаладочные работы | 83 | Пусконаладочные работы | 4 | 200001 | Пусконаладочные работы Электротехнические устройства | ФЕРп |  | Поправка: Мет.421/пр 04.08.20 Пр.10 Т.4 п. 4 |  | 0 | 20.75 | 0 | 0 | 0 | 20.75 | 1.62 | 0 | 0 | [17 empty] | 0 | 0 | 0 |  |  |  |  | 74 | 36 |  |  |  |  | 1 |  | 1334870562 | 2 | 1 | 4 | 0 | 0 | 0 | 70261.03 | 0 | 0 | 70261.03 |  | 0 | 3 | 0 |  | 0 | 1 | 0 | 0 | 0 | 0 | Пр/812-083.0-1 | Пр/774-083.0 | Пусконаладочные работы | Пусконаладочные работы | 0
17 | 1 | 65 | 65 | 33 | п01-11-013-01 | Замер полного сопротивления цепи "фаза-нуль" | ШТ | 7 | 0 | 7 |  |  |  | 6024.39 | 0 | 0 | 0 | 6024.39 | 0 | 9.1 | 0 | 0 | 4458.05 | 2168.78 |  | 50209403 | 16.653 | 0 | 0 | 0 | 16.653 | 0 | 1.3 | 0 | 0 | 12.81 | 0 | 0 | 0 | 12.81 | 0 | 1 | 0 | 0 | 74 | 36 | 1 | 1 |  |  | 1 | 51.68 | 1 | 1 |  |  |  |  | 0 | 4 | ФЕРп-2001 доп.6, п01-11-013-01, приказ Минстроя России № 321/пр от 24.05.2021 |  |  | 200001 | 0 |  | 0 | 4 | 0 | 1 | 1 | 1 | 1 | 1 | 1 |  | 74 | 36 |  |  |  | 0 | 0 | 0 | [5 empty] | 0 | Поправка: Мет.421/пр 04.08.20 Пр.10 Т.4 п. 4 Наименование: Производство работ осуществляется в дейтсвующих электроустановках (в трансформаторных и распределительных подстанциях, в электропомещениях (щитовые, пультовые, подстанции, реакторные, РУ и пункты, кабельные шахты, тоннели и каналы, кабельные полуэтажи) с действующим электрооборудованием или кабельными линиями под напряжением), с оформлением при этом наряда-допуска или распоряжения | 0 | 6024.39 | 0 | 0 | 0 | 860.627 | 0 | 1.3 | 0 | 0 | 4458.0486 | 2168.7804 |  | 33 |  |  | *1,3 | *1,3 | *1,3 |  | *1,3 | *1,3 |  |  |  | 0 | 0 | 1 | 1 |  |  |  | 1013 | ШТ | ШТ | 1 | [6 empty] | 48237344 | 4 | Пусконаладочные работы | 83 | Пусконаладочные работы | 4 | 200001 | Пусконаладочные работы Электротехнические устройства | ФЕРп |  | Поправка: Мет.421/пр 04.08.20 Пр.10 Т.4 п. 4 |  | 0 | 12.81 | 0 | 0 | 0 | 12.81 | 1 | 0 | 0 | [17 empty] | 0 | 0 | 0 |  |  |  |  | 74 | 36 |  |  |  |  | 1 |  | -845665324 | 2 | 1 | 4 | 0 | 0 | 0 | 12651.22 | 0 | 0 | 12651.22 |  | 0 | 3 | 0 |  | 0 | 1 | 0 | 0 | 0 | 0 | Пр/812-083.0-1 | Пр/774-083.0 | Пусконаладочные работы | Пусконаладочные работы | 0
17 | 1 | 67 | 67 | 34 | п01-11-028-02 | Измерение сопротивления изоляции мегаомметром: обмоток машин и аппаратов | измерение | 56 | 0 | 56 |  |  |  | 3875.17 | 0 | 0 | 0 | 3875.17 | 0 | 5.824 | 0 | 0 | 2867.63 | 1395.06 |  | 50209403 | 1.339 | 0 | 0 | 0 | 1.339 | 0 | 0.104 | 0 | 0 | 1.03 | 0 | 0 | 0 | 1.03 | 0 | 0.08 | 0 | 0 | 74 | 36 | 1 | 1 |  |  | 1 | 51.68 | 1 | 1 |  |  |  |  | 0 | 4 | ФЕРп-2001 доп.6, п01-11-028-02, приказ Минстроя России № 321/пр от 24.05.2021 |  |  | 200001 | 0 |  | 0 | 4 | 0 | 1 | 1 | 1 | 1 | 1 | 1 |  | 74 | 36 |  |  |  | 0 | 0 | 0 | [5 empty] | 0 | Поправка: Мет.421/пр 04.08.20 Пр.10 Т.4 п. 4 Наименование: Производство работ осуществляется в дейтсвующих электроустановках (в трансформаторных и распределительных подстанциях, в электропомещениях (щитовые, пультовые, подстанции, реакторные, РУ и пункты, кабельные шахты, тоннели и каналы, кабельные полуэтажи) с действующим электрооборудованием или кабельными линиями под напряжением), с оформлением при этом наряда-допуска или распоряжения | 0 | 3875.17 | 0 | 0 | 0 | 69.1995 | 0 | 0.104 | 0 | 0 | 2867.6258 | 1395.0612 |  | 34 |  |  | *1,3 | *1,3 | *1,3 |  | *1,3 | *1,3 |  |  |  | 0 | 0 | 1 | 1 |  |  |  | 1013 | измерение | измерение | 1 | [6 empty] | 48237344 | 4 | Пусконаладочные работы | 83 | Пусконаладочные работы | 4 | 200001 | Пусконаладочные работы Электротехнические устройства | ФЕРп |  | Поправка: Мет.421/пр 04.08.20 Пр.10 Т.4 п. 4 |  | 0 | 1.03 | 0 | 0 | 0 | 1.03 | 0.08 | 0 | 0 | [17 empty] | 0 | 0 | 0 |  |  |  |  | 74 | 36 |  |  |  |  | 1 |  | -1012154897 | 2 | 1 | 4 | 0 | 0 | 0 | 8137.86 | 0 | 0 | 8137.86 |  | 0 | 3 | 0 |  | 0 | 1 | 0 | 0 | 0 | 0 | Пр/812-083.0-1 | Пр/774-083.0 | Пусконаладочные работы | Пусконаладочные работы | 0
17 | 1 | 69 | 69 | 35 | п01-11-011-01 | Проверка наличия цепи между заземлителями и заземленными элементами | 100 измерений | 0.28 | 0 | 0.28 |  |  |  | 3121.77 | 0 | 0 | 0 | 3121.77 | 0 | 4.7174 | 0 | 0 | 2310.11 | 1123.84 |  | 50209403 | 215.735 | 0 | 0 | 0 | 215.735 | 0 | 16.848 | 0 | 0 | 165.95 | 0 | 0 | 0 | 165.95 | 0 | 12.96 | 0 | 0 | 74 | 36 | 1 | 1 |  |  | 1 | 51.68 | 1 | 1 |  |  |  |  | 0 | 4 | ФЕРп-2001 доп.6, п01-11-011-01, приказ Минстроя России № 321/пр от 24.05.2021 |  |  | 200001 | 0 |  | 0 | 4 | 0 | 1 | 1 | 1 | 1 | 1 | 1 |  | 74 | 36 |  |  |  | 0 | 0 | 0 | [5 empty] | 0 | Поправка: Мет.421/пр 04.08.20 Пр.10 Т.4 п. 4 Наименование: Производство работ осуществляется в дейтсвующих электроустановках (в трансформаторных и распределительных подстанциях, в электропомещениях (щитовые, пультовые, подстанции, реакторные, РУ и пункты, кабельные шахты, тоннели и каналы, кабельные полуэтажи) с действующим электрооборудованием или кабельными линиями под напряжением), с оформлением при этом наряда-допуска или распоряжения | 0 | 3121.77 | 0 | 0 | 0 | 11149.1848 | 0 | 16.848 | 0 | 0 | 2310.1098 | 1123.8372 |  | 35 |  |  | *1,3 | *1,3 | *1,3 |  | *1,3 | *1,3 |  |  |  | 0 | 0 | 1 | 1 |  |  |  | 1013 | 100 измерений | 100 измерений | 1 | [6 empty] | 48237344 | 4 | Пусконаладочные работы | 83 | Пусконаладочные работы | 4 | 200001 | Пусконаладочные работы Электротехнические устройства | ФЕРп |  | Поправка: Мет.421/пр 04.08.20 Пр.10 Т.4 п. 4 |  | 0 | 165.95 | 0 | 0 | 0 | 165.95 | 12.96 | 0 | 0 | [17 empty] | 0 | 0 | 0 |  |  |  |  | 74 | 36 |  |  |  |  | 1 |  | 2026759379 | 2 | 1 | 4 | 0 | 0 | 0 | 6555.72 | 0 | 0 | 6555.72 |  | 0 | 3 | 0 |  | 0 | 1 | 0 | 0 | 0 | 0 | Пр/812-083.0-1 | Пр/774-083.0 | Пусконаладочные работы | Пусконаладочные работы | 0
51 | 1 | 4 | 24 |  | Новый раздел | Раздел: Пусконаладочные работы "вхолостую" высоковольтного оборудования | 0 | [6 empty] | 4860858.19 | 0 | 0 | 0 | 4860858.19 | 0 | 7467.8042 | 0 | 0 | 3597035.08 | 1749908.95 |  |  | 4860858.19 | 0 | 0 | 0 | 4860858.19 | 0 | 7467.8042 | 0 | 0 | 3597035.08 | 1749908.95 |  |  | 0 | 0 | 0 | 10207802.22 | 0 | 0 | 10207802.22 | 0 | 0 | 0 | 0 | 0 | 0 | 0 | 0 | 0 | [19 empty] | 0 | 0 | 0 | 10207802.22 | 0 | 0 | 10207802.22 | 0 | 0 | 0 | 0 | 0 | 0 | 0 | 0 | 0 | [114 empty] | 0
50 | 0 | 0 | 1 | 201 | 4860858.19 | ПЗ | Прямые затраты |  |  | 201 | 1 | 3 |  | 2 | [7 empty] | 4860858.19 | 1 | 4860858.19
50 | 0 | 0 | 1 | 202 | 0 | СтМатОб | Стоимость материальных ресурсов (всего) |  |  | 202 | 2 | 3 |  | 2 | [7 empty] | 0 | 1 | 0
50 | 0 | 0 | 1 | 222 | 0 | СтМатОбЗак | Стоимость материалов и оборудования заказчика |  |  | 222 | 3 | 3 |  | 2 | [7 empty] | 0 | 1 | 0
50 | 0 | 0 | 1 | 225 | 0 | СтМатОбПод | Стоимость материалов и оборудования подрядчика |  |  | 225 | 4 | 3 |  | 2 | [7 empty] | 0 | 1 | 0
50 | 0 | 0 | 1 | 226 | 0 | СтМат | Стоимость материалов (всего) |  |  | 226 | 5 | 3 |  | 2 | [7 empty] | 0 | 1 | 0
50 | 0 | 0 | 1 | 227 | 0 | СтМатЗак | Стоимость материалов заказчика |  |  | 227 | 6 | 3 |  | 2 | [7 empty] | 0 | 1 | 0
50 | 0 | 0 | 1 | 228 | 0 | СтМатПод | Стоимость материалов подрядчика |  |  | 228 | 7 | 3 |  | 2 | [7 empty] | 0 | 1 | 0
50 | 0 | 0 | 1 | 216 | 0 | Оборуд | Стоимость оборудования (всего) |  |  | 216 | 8 | 3 |  | 2 | [7 empty] | 0 | 1 | 0
50 | 0 | 0 | 1 | 223 | 0 | ОборудЗак | Стоимость оборудования заказчика |  |  | 223 | 9 | 3 |  | 2 | [7 empty] | 0 | 1 | 0
50 | 0 | 0 | 1 | 229 | 0 | ОборудПод | Стоимость оборудования подрядчика |  |  | 229 | 10 | 3 |  | 2 | [7 empty] | 0 | 1 | 0
50 | 0 | 0 | 1 | 203 | 0 | ЭММ | Эксплуатация машин |  |  | 203 | 11 | 3 |  | 2 | [7 empty] | 0 | 1 | 0
50 | 0 | 0 | 1 | 231 | 0 | ЭММсНРиСП | Эксплуатация машин по ТСН-2001.16 |  |  | 231 | 12 | 3 |  | 2 | [7 empty] | 0 | 1 | 0
50 | 0 | 0 | 1 | 204 | 0 | ЗПМ | ЗП машинистов |  |  | 204 | 13 | 3 |  | 2 | [7 empty] | 0 | 1 | 0
50 | 0 | 0 | 1 | 205 | 4860858.19 | ОЗП | Основная ЗП рабочих |  |  | 205 | 14 | 3 |  | 2 | [7 empty] | 4860858.19 | 1 | 4860858.19
50 | 0 | 0 | 1 | 232 | 0 | ОЗПсНРиСП | Основная ЗП рабочих по ТСН-2001.16 |  |  | 232 | 15 | 3 |  | 2 | [7 empty] | 0 | 1 | 0
50 | 0 | 0 | 1 | 214 | 0 | Строит | Строительные работы с НР и СП |  |  | 214 | 16 | 3 |  | 2 | [7 empty] | 0 | 1 | 0
50 | 0 | 0 | 1 | 215 | 0 | Монтаж | Монтажные работы с НР и СП |  |  | 215 | 17 | 3 |  | 2 | [7 empty] | 0 | 1 | 0
50 | 0 | 0 | 1 | 217 | 10207802.22 | Прочие | Прочие работы с НР и СП |  |  | 217 | 18 | 3 |  | 2 | [7 empty] | 10207802.22 | 1 | 10207802.22
50 | 0 | 0 | 1 | 230 | 0 | ПрочиеЗатр | Прочие затраты по ТСН-2001.16 |  |  | 230 | 19 | 3 |  | 2 | [7 empty] | 0 | 1 | 0
50 | 0 | 0 | 1 | 206 | 0 | ВозврМат | Возврат материалов |  |  | 206 | 20 | 3 |  | 2 | [7 empty] | 0 | 1 | 0
50 | 0 | 0 | 1 | 207 | 7467.8042 | ТрудСтр | Трудозатраты строителей |  |  | 207 | 21 | 3 |  | 7 | [7 empty] | 7467.8042 | 1 | 7467.8042
50 | 0 | 0 | 1 | 208 | 0 | ТрудМаш | Трудозатраты машинистов |  |  | 208 | 22 | 3 |  | 7 | [7 empty] | 0 | 1 | 0
50 | 0 | 0 | 1 | 209 | 0 | ТранспМат | Транспорт материалов |  |  | 209 | 23 | 3 |  | 2 | [7 empty] | 0 | 1 | 0
50 | 0 | 0 | 1 | 233 | 0 | Перевозка | Перевозка грузов |  |  | 233 | 24 | 3 |  | 2 | [7 empty] | 0 | 1 | 0
50 | 0 | 0 | 1 | 210 | 3597035.08 | НР | Накладные расходы |  |  | 210 | 25 | 3 |  | 2 | [7 empty] | 3597035.08 | 1 | 3597035.08
50 | 0 | 0 | 1 | 211 | 1749908.95 | СмПриб | Сметная прибыль |  |  | 211 | 26 | 3 |  | 2 | [7 empty] | 1749908.95 | 1 | 1749908.95
50 | 0 | 0 | 1 | 224 | 10207802.22 | Всего | Всего с НР и СП |  |  | 224 | 27 | 3 |  | 2 | [7 empty] | 10207802.22 | 1 | 10207802.22
4 | 1 |  | 100 |  | Новый раздел | Раздел: Пусконаладочные работы "вхолостую" шкафа ШУОТ |  | 0 |  | 0 | [7 empty] | 0 |  |  | 0 | [53 empty] | 0 | [11 empty] | 0
52 | 1 | 4 | 94 | 0 | Новый раздел | Раздел: Пусконаладочные работы "вхолостую" шкафа ШУОТ | [7 empty] | 39051.37 | 0 | 0 | 0 | 39051.37 | 0 | 59.904 | 0 | 0 | 28898.01 | 14058.49 | 0 | 0 | 39051.37 | 0 | 0 | 0 | 39051.37 | 0 | 59.904 | 0 | 0 | 28898.01 | 14058.49 | 0 | 0 | 0 | 0 | 0 | 82007.87 | 0 | 0 | 82007.87 | 0 | 0 | 0 | 0 | 0 | 0 | 0 | 0 | 0 | 0 | 0 | 0 | 0 | 0 | 0 | 0 | 0 | 0 | 0 | 0 | 0 | 0 | 0 | 0 | 0 | 0 | 0 | 0 | 0 | 0 | 0 | 82007.87 | 0 | 0 | 82007.87 | 0 | 0 | 0 | 0 | 0 | 0 | 0 | 0 | 0 | 0 | 0 | 0 | 0 | 0 | 0 | 0 | 0 | 0 | 0 | 0 | 0 | 0 | 0 | 0 | 0 | 0 | 0 | 0 | 0 | 0 | 0 | 0 | 0 | 0 | 0 | 0 | 0 | 0 | 0 | 0 | 0 | 0 | 0 | 0 | 0 | 0 | 0 | 0 | 0 | 0 | 0 | 0 | 0 | 0 | 0 | 0 | 0 | 0 | 0 | 0 | 0 | 0 | 0 | 0 | 0 | 0 | 0 | 0 | 0 | 0 | 0 | 0 | 0 | 0 | 0 | 0 | 0 | 0 | 0 | 0 | 0 | 0 | 0 | 0 | 0 | 0 | 0 | 0 | 0 | 0 | 0 | 0 | 0 | 0 | 0 | 0 | 0 | 0 | 0 | 0 | 0 | 0 | 0 | 0 | 0 | 0 | 0 | 0 | 0 | 0 | 0 | 0 | 0 | 0 | 0 | 0 | 0 | 0 | 0 | 0 | 0 | 0 | 0 | 0
17 | 1 | 71 | 71 | 36 | п01-06-002-01 | Коммутатор элементный с дистанционным управлением разрядной и зарядной траверсами | ШТ | 2 | 0 | 2 |  |  |  | 39051.37 | 0 | 0 | 0 | 39051.37 | 0 | 59.904 | 0 | 0 | 28898.01 | 14058.49 |  | 50209403 | 377.819 | 0 | 0 | 0 | 377.819 | 0 | 29.952 | 0 | 0 | 290.63 | 0 | 0 | 0 | 290.63 | 0 | 23.04 | 0 | 0 | 74 | 36 | 1 | 1 |  |  | 1 | 51.68 | 1 | 1 |  |  |  |  | 0 | 4 | ФЕРп-2001, п01-06-002-01, приказ Минстроя России № 876/пр от 26.12.2019 |  |  | 200001 | 0 |  | 0 | 4 | 0 | 1 | 1 | 1 | 1 | 1 | 1 |  | 74 | 36 |  |  |  | 0 | 0 | 0 | [5 empty] | 0 | Поправка: Мет.421/пр 04.08.20 Пр.10 Т.4 п. 4 Наименование: Производство работ осуществляется в дейтсвующих электроустановках (в трансформаторных и распределительных подстанциях, в электропомещениях (щитовые, пультовые, подстанции, реакторные, РУ и пункты, кабельные шахты, тоннели и каналы, кабельные полуэтажи) с действующим электрооборудованием или кабельными линиями под напряжением), с оформлением при этом наряда-допуска или распоряжения | 0 | 39051.37 | 0 | 0 | 0 | 19525.6859 | 0 | 29.952 | 0 | 0 | 28898.0138 | 14058.4932 |  | 36 |  |  | *1,3 | *1,3 | *1,3 |  | *1,3 | *1,3 |  |  |  | 0 | 0 | 1 | 1 |  |  |  | 1013 | ШТ | ШТ | 1 | [6 empty] | 48237344 | 4 | Пусконаладочные работы | 83 | Пусконаладочные работы | 4 | 200001 | Пусконаладочные работы Электротехнические устройства | ФЕРп |  | Поправка: Мет.421/пр 04.08.20 Пр.10 Т.4 п. 4 |  | 0 | 290.63 | 0 | 0 | 0 | 290.63 | 23.04 | 0 | 0 | [17 empty] | 0 | 0 | 0 |  |  |  |  | 74 | 36 |  |  |  |  | 1 |  | 2137378069 | 2 | 1 | 4 | 0 | 0 | 0 | 82007.87 | 0 | 0 | 82007.87 |  | 0 | 3 | 0 |  | 0 | 1 | 0 | 0 | 0 | 0 | Пр/812-083.0-1 | Пр/774-083.0 | Пусконаладочные работы | Пусконаладочные работы | 0
51 | 1 | 4 | 94 |  | Новый раздел | Раздел: Пусконаладочные работы "вхолостую" шкафа ШУОТ | 0 | [6 empty] | 39051.37 | 0 | 0 | 0 | 39051.37 | 0 | 59.904 | 0 | 0 | 28898.01 | 14058.49 |  |  | 39051.37 | 0 | 0 | 0 | 39051.37 | 0 | 59.904 | 0 | 0 | 28898.01 | 14058.49 |  |  | 0 | 0 | 0 | 82007.87 | 0 | 0 | 82007.87 | 0 | 0 | 0 | 0 | 0 | 0 | 0 | 0 | 0 | [19 empty] | 0 | 0 | 0 | 82007.87 | 0 | 0 | 82007.87 | 0 | 0 | 0 | 0 | 0 | 0 | 0 | 0 | 0 | [114 empty] | 0
50 | 0 | 0 | 1 | 201 | 39051.37 | ПЗ | Прямые затраты |  |  | 201 | 1 | 3 |  | 2 | [7 empty] | 39051.37 | 1 | 39051.37
50 | 0 | 0 | 1 | 202 | 0 | СтМатОб | Стоимость материальных ресурсов (всего) |  |  | 202 | 2 | 3 |  | 2 | [7 empty] | 0 | 1 | 0
50 | 0 | 0 | 1 | 222 | 0 | СтМатОбЗак | Стоимость материалов и оборудования заказчика |  |  | 222 | 3 | 3 |  | 2 | [7 empty] | 0 | 1 | 0
50 | 0 | 0 | 1 | 225 | 0 | СтМатОбПод | Стоимость материалов и оборудования подрядчика |  |  | 225 | 4 | 3 |  | 2 | [7 empty] | 0 | 1 | 0
50 | 0 | 0 | 1 | 226 | 0 | СтМат | Стоимость материалов (всего) |  |  | 226 | 5 | 3 |  | 2 | [7 empty] | 0 | 1 | 0
50 | 0 | 0 | 1 | 227 | 0 | СтМатЗак | Стоимость материалов заказчика |  |  | 227 | 6 | 3 |  | 2 | [7 empty] | 0 | 1 | 0
50 | 0 | 0 | 1 | 228 | 0 | СтМатПод | Стоимость материалов подрядчика |  |  | 228 | 7 | 3 |  | 2 | [7 empty] | 0 | 1 | 0
50 | 0 | 0 | 1 | 216 | 0 | Оборуд | Стоимость оборудования (всего) |  |  | 216 | 8 | 3 |  | 2 | [7 empty] | 0 | 1 | 0
50 | 0 | 0 | 1 | 223 | 0 | ОборудЗак | Стоимость оборудования заказчика |  |  | 223 | 9 | 3 |  | 2 | [7 empty] | 0 | 1 | 0
50 | 0 | 0 | 1 | 229 | 0 | ОборудПод | Стоимость оборудования подрядчика |  |  | 229 | 10 | 3 |  | 2 | [7 empty] | 0 | 1 | 0
50 | 0 | 0 | 1 | 203 | 0 | ЭММ | Эксплуатация машин |  |  | 203 | 11 | 3 |  | 2 | [7 empty] | 0 | 1 | 0
50 | 0 | 0 | 1 | 231 | 0 | ЭММсНРиСП | Эксплуатация машин по ТСН-2001.16 |  |  | 231 | 12 | 3 |  | 2 | [7 empty] | 0 | 1 | 0
50 | 0 | 0 | 1 | 204 | 0 | ЗПМ | ЗП машинистов |  |  | 204 | 13 | 3 |  | 2 | [7 empty] | 0 | 1 | 0
50 | 0 | 0 | 1 | 205 | 39051.37 | ОЗП | Основная ЗП рабочих |  |  | 205 | 14 | 3 |  | 2 | [7 empty] | 39051.37 | 1 | 39051.37
50 | 0 | 0 | 1 | 232 | 0 | ОЗПсНРиСП | Основная ЗП рабочих по ТСН-2001.16 |  |  | 232 | 15 | 3 |  | 2 | [7 empty] | 0 | 1 | 0
50 | 0 | 0 | 1 | 214 | 0 | Строит | Строительные работы с НР и СП |  |  | 214 | 16 | 3 |  | 2 | [7 empty] | 0 | 1 | 0
50 | 0 | 0 | 1 | 215 | 0 | Монтаж | Монтажные работы с НР и СП |  |  | 215 | 17 | 3 |  | 2 | [7 empty] | 0 | 1 | 0
50 | 0 | 0 | 1 | 217 | 82007.87 | Прочие | Прочие работы с НР и СП |  |  | 217 | 18 | 3 |  | 2 | [7 empty] | 82007.87 | 1 | 82007.87
50 | 0 | 0 | 1 | 230 | 0 | ПрочиеЗатр | Прочие затраты по ТСН-2001.16 |  |  | 230 | 19 | 3 |  | 2 | [7 empty] | 0 | 1 | 0
50 | 0 | 0 | 1 | 206 | 0 | ВозврМат | Возврат материалов |  |  | 206 | 20 | 3 |  | 2 | [7 empty] | 0 | 1 | 0
50 | 0 | 0 | 1 | 207 | 59.904 | ТрудСтр | Трудозатраты строителей |  |  | 207 | 21 | 3 |  | 7 | [7 empty] | 59.904 | 1 | 59.904
50 | 0 | 0 | 1 | 208 | 0 | ТрудМаш | Трудозатраты машинистов |  |  | 208 | 22 | 3 |  | 7 | [7 empty] | 0 | 1 | 0
50 | 0 | 0 | 1 | 209 | 0 | ТранспМат | Транспорт материалов |  |  | 209 | 23 | 3 |  | 2 | [7 empty] | 0 | 1 | 0
50 | 0 | 0 | 1 | 233 | 0 | Перевозка | Перевозка грузов |  |  | 233 | 24 | 3 |  | 2 | [7 empty] | 0 | 1 | 0
50 | 0 | 0 | 1 | 210 | 28898.01 | НР | Накладные расходы |  |  | 210 | 25 | 3 |  | 2 | [7 empty] | 28898.01 | 1 | 28898.01
50 | 0 | 0 | 1 | 211 | 14058.49 | СмПриб | Сметная прибыль |  |  | 211 | 26 | 3 |  | 2 | [7 empty] | 14058.49 | 1 | 14058.49
50 | 0 | 0 | 1 | 224 | 82007.87 | Всего | Всего с НР и СП |  |  | 224 | 27 | 3 |  | 2 | [7 empty] | 82007.87 | 1 | 82007.87
4 | 1 |  | 142 |  | Новый раздел | Раздел: Пусконаладочные работы "вхолостую" шкафа ШСН |  | 0 |  | 0 | [7 empty] | 0 |  |  | 0 | [53 empty] | 0 | [11 empty] | 0
52 | 1 | 4 | 130 | 0 | Новый раздел | Раздел: Пусконаладочные работы "вхолостую" шкафа ШСН | [7 empty] | 59037.93 | 0 | 0 | 0 | 59037.93 | 0 | 104.78 | 0 | 0 | 43688.06 | 21253.66 | 0 | 0 | 59037.93 | 0 | 0 | 0 | 59037.93 | 0 | 104.78 | 0 | 0 | 43688.06 | 21253.66 | 0 | 0 | 0 | 0 | 0 | 123979.65 | 0 | 0 | 123979.65 | 0 | 0 | 0 | 0 | 0 | 0 | 0 | 0 | 0 | 0 | 0 | 0 | 0 | 0 | 0 | 0 | 0 | 0 | 0 | 0 | 0 | 0 | 0 | 0 | 0 | 0 | 0 | 0 | 0 | 0 | 0 | 123979.65 | 0 | 0 | 123979.65 | 0 | 0 | 0 | 0 | 0 | 0 | 0 | 0 | 0 | 0 | 0 | 0 | 0 | 0 | 0 | 0 | 0 | 0 | 0 | 0 | 0 | 0 | 0 | 0 | 0 | 0 | 0 | 0 | 0 | 0 | 0 | 0 | 0 | 0 | 0 | 0 | 0 | 0 | 0 | 0 | 0 | 0 | 0 | 0 | 0 | 0 | 0 | 0 | 0 | 0 | 0 | 0 | 0 | 0 | 0 | 0 | 0 | 0 | 0 | 0 | 0 | 0 | 0 | 0 | 0 | 0 | 0 | 0 | 0 | 0 | 0 | 0 | 0 | 0 | 0 | 0 | 0 | 0 | 0 | 0 | 0 | 0 | 0 | 0 | 0 | 0 | 0 | 0 | 0 | 0 | 0 | 0 | 0 | 0 | 0 | 0 | 0 | 0 | 0 | 0 | 0 | 0 | 0 | 0 | 0 | 0 | 0 | 0 | 0 | 0 | 0 | 0 | 0 | 0 | 0 | 0 | 0 | 0 | 0 | 0 | 0 | 0 | 0 | 0
17 | 1 | 72 | 72 | 37 | п01-05-015-02 | Устройство АВР: линии напряжением ниже 1 кВ без схемы восстановления напряжения | ШТ | 1 | 0 | 1 |  |  |  | 9207.57 | 0 | 0 | 0 | 9207.57 | 0 | 14.04 | 0 | 0 | 6813.6 | 3314.73 |  | 50209403 | 178.165 | 0 | 0 | 0 | 178.165 | 0 | 14.04 | 0 | 0 | 137.05 | 0 | 0 | 0 | 137.05 | 0 | 10.8 | 0 | 0 | 74 | 36 | 1 | 1 |  |  | 1 | 51.68 | 1 | 1 |  |  |  |  | 0 | 4 | ФЕРп-2001, п01-05-015-02, приказ Минстроя России № 876/пр от 26.12.2019 |  |  | 200001 | 0 |  | 0 | 4 | 0 | 1 | 1 | 1 | 1 | 1 | 1 |  | 74 | 36 |  |  |  | 0 | 0 | 0 | [5 empty] | 0 | Поправка: Мет.421/пр 04.08.20 Пр.10 Т.4 п. 4 Наименование: Производство работ осуществляется в дейтсвующих электроустановках (в трансформаторных и распределительных подстанциях, в электропомещениях (щитовые, пультовые, подстанции, реакторные, РУ и пункты, кабельные шахты, тоннели и каналы, кабельные полуэтажи) с действующим электрооборудованием или кабельными линиями под напряжением), с оформлением при этом наряда-допуска или распоряжения | 0 | 9207.57 | 0 | 0 | 0 | 9207.5672 | 0 | 14.04 | 0 | 0 | 6813.6018 | 3314.7252 |  | 37 |  |  | *1,3 | *1,3 | *1,3 |  | *1,3 | *1,3 |  |  |  | 0 | 0 | 1 | 1 |  |  |  | 1013 | ШТ | ШТ | 1 | [6 empty] | 48237344 | 4 | Пусконаладочные работы | 83 | Пусконаладочные работы | 4 | 200001 | Пусконаладочные работы Электротехнические устройства | ФЕРп |  | Поправка: Мет.421/пр 04.08.20 Пр.10 Т.4 п. 4 |  | 0 | 137.05 | 0 | 0 | 0 | 137.05 | 10.8 | 0 | 0 | [17 empty] | 0 | 0 | 0 |  |  |  |  | 74 | 36 |  |  |  |  | 1 |  | -1312380521 | 2 | 1 | 4 | 0 | 0 | 0 | 19335.9 | 0 | 0 | 19335.9 |  | 0 | 3 | 0 |  | 0 | 1 | 0 | 0 | 0 | 0 | Пр/812-083.0-1 | Пр/774-083.0 | Пусконаладочные работы | Пусконаладочные работы | 0
17 | 1 | 75 | 75 | 38 | п01-03-005-02 | Разъединитель трехполюсный напряжением: до 220 кВ | ШТ | 2 | 0 | 2 |  |  |  | 13291.68 | 0 | 0 | 0 | 13291.68 | 0 | 21.06 | 0 | 0 | 9835.84 | 4785 |  | 50209403 | 128.596 | 0 | 0 | 0 | 128.596 | 0 | 10.53 | 0 | 0 | 98.92 | 0 | 0 | 0 | 98.92 | 0 | 8.1 | 0 | 0 | 74 | 36 | 1 | 1 |  |  | 1 | 51.68 | 1 | 1 |  |  |  |  | 0 | 4 | ФЕРп-2001 доп.6, п01-03-005-02, приказ Минстроя России № 321/пр от 24.05.2021 |  |  | 200001 | 0 |  | 0 | 4 | 0 | 1 | 1 | 1 | 1 | 1 | 1 |  | 74 | 36 |  |  |  | 0 | 0 | 0 | [5 empty] | 0 | Поправка: Мет.421/пр 04.08.20 Пр.10 Т.4 п. 4 Наименование: Производство работ осуществляется в дейтсвующих электроустановках (в трансформаторных и распределительных подстанциях, в электропомещениях (щитовые, пультовые, подстанции, реакторные, РУ и пункты, кабельные шахты, тоннели и каналы, кабельные полуэтажи) с действующим электрооборудованием или кабельными линиями под напряжением), с оформлением при этом наряда-допуска или распоряжения | 0 | 13291.68 | 0 | 0 | 0 | 6645.8413 | 0 | 10.53 | 0 | 0 | 9835.8432 | 4785.0048 |  | 38 |  |  | *1,3 | *1,3 | *1,3 |  | *1,3 | *1,3 |  |  |  | 0 | 0 | 1 | 1 |  |  |  | 1013 | ШТ | ШТ | 1 | [6 empty] | 48237344 | 4 | Пусконаладочные работы | 83 | Пусконаладочные работы | 4 | 200001 | Пусконаладочные работы Электротехнические устройства | ФЕРп |  | Поправка: Мет.421/пр 04.08.20 Пр.10 Т.4 п. 4 |  | 0 | 98.92 | 0 | 0 | 0 | 98.92 | 8.1 | 0 | 0 | [17 empty] | 0 | 0 | 0 |  |  |  |  | 74 | 36 |  |  |  |  | 1 |  | -1535643600 | 2 | 1 | 4 | 0 | 0 | 0 | 27912.52 | 0 | 0 | 27912.52 |  | 0 | 3 | 0 |  | 0 | 1 | 0 | 0 | 0 | 0 | Пр/812-083.0-1 | Пр/774-083.0 | Пусконаладочные работы | Пусконаладочные работы | 0
17 | 1 | 77 | 77 | 39 | п01-03-024-01 | Схема вторичной коммутации разъединителя с дистанционным управлением, привод: общий, напряжение разъединителя до 20 кВ | ШТ | 2 | 0 | 2 |  |  |  | 14069.67 | 0 | 0 | 0 | 14069.67 | 0 | 23.4 | 0 | 0 | 10411.56 | 5065.08 |  | 50209403 | 136.123 | 0 | 0 | 0 | 136.123 | 0 | 11.7 | 0 | 0 | 104.71 | 0 | 0 | 0 | 104.71 | 0 | 9 | 0 | 0 | 74 | 36 | 1 | 1 |  |  | 1 | 51.68 | 1 | 1 |  |  |  |  | 0 | 4 | ФЕРп-2001, п01-03-024-01, приказ Минстроя России № 876/пр от 26.12.2019 |  |  | 200001 | 0 |  | 0 | 4 | 0 | 1 | 1 | 1 | 1 | 1 | 1 |  | 74 | 36 |  |  |  | 0 | 0 | 0 | [5 empty] | 0 | Поправка: Мет.421/пр 04.08.20 Пр.10 Т.4 п. 4 Наименование: Производство работ осуществляется в дейтсвующих электроустановках (в трансформаторных и распределительных подстанциях, в электропомещениях (щитовые, пультовые, подстанции, реакторные, РУ и пункты, кабельные шахты, тоннели и каналы, кабельные полуэтажи) с действующим электрооборудованием или кабельными линиями под напряжением), с оформлением при этом наряда-допуска или распоряжения | 0 | 14069.67 | 0 | 0 | 0 | 7034.8366 | 0 | 11.7 | 0 | 0 | 10411.5558 | 5065.0812 |  | 39 |  |  | *1,3 | *1,3 | *1,3 |  | *1,3 | *1,3 |  |  |  | 0 | 0 | 1 | 1 |  |  |  | 1013 | ШТ | ШТ | 1 | [6 empty] | 48237344 | 4 | Пусконаладочные работы | 83 | Пусконаладочные работы | 4 | 200001 | Пусконаладочные работы Электротехнические устройства | ФЕРп |  | Поправка: Мет.421/пр 04.08.20 Пр.10 Т.4 п. 4 |  | 0 | 104.71 | 0 | 0 | 0 | 104.71 | 9 | 0 | 0 | [17 empty] | 0 | 0 | 0 |  |  |  |  | 74 | 36 |  |  |  |  | 1 |  | 141671314 | 2 | 1 | 4 | 0 | 0 | 0 | 29546.31 | 0 | 0 | 29546.31 |  | 0 | 3 | 0 |  | 0 | 1 | 0 | 0 | 0 | 0 | Пр/812-083.0-1 | Пр/774-083.0 | Пусконаладочные работы | Пусконаладочные работы | 0
17 | 1 | 79 | 79 | 40 | п01-03-002-05 | Выключатель трехполюсный напряжением до 1 кВ с: электромагнитным, тепловым или комбинированным расцепителем, номинальный ток до 200 А | ШТ | 4 | 0 | 4 |  |  |  | 6817.83 | 0 | 0 | 0 | 6817.83 | 0 | 14.04 | 0 | 0 | 5045.19 | 2454.42 |  | 50209403 | 32.981 | 0 | 0 | 0 | 32.981 | 0 | 3.51 | 0 | 0 | 25.37 | 0 | 0 | 0 | 25.37 | 0 | 2.7 | 0 | 0 | 74 | 36 | 1 | 1 |  |  | 1 | 51.68 | 1 | 1 |  |  |  |  | 0 | 4 | ФЕРп-2001 доп.6, п01-03-002-05, приказ Минстроя России № 321/пр от 24.05.2021 |  |  | 200001 | 0 |  | 0 | 4 | 0 | 1 | 1 | 1 | 1 | 1 | 1 |  | 74 | 36 |  |  |  | 0 | 0 | 0 | [5 empty] | 0 | Поправка: Мет.421/пр 04.08.20 Пр.10 Т.4 п. 4 Наименование: Производство работ осуществляется в дейтсвующих электроустановках (в трансформаторных и распределительных подстанциях, в электропомещениях (щитовые, пультовые, подстанции, реакторные, РУ и пункты, кабельные шахты, тоннели и каналы, кабельные полуэтажи) с действующим электрооборудованием или кабельными линиями под напряжением), с оформлением при этом наряда-допуска или распоряжения | 0 | 6817.83 | 0 | 0 | 0 | 1704.4581 | 0 | 3.51 | 0 | 0 | 5045.1942 | 2454.4188 |  | 40 |  |  | *1,3 | *1,3 | *1,3 |  | *1,3 | *1,3 |  |  |  | 0 | 0 | 1 | 1 |  |  |  | 1013 | ШТ | ШТ | 1 | [6 empty] | 48237344 | 4 | Пусконаладочные работы | 83 | Пусконаладочные работы | 4 | 200001 | Пусконаладочные работы Электротехнические устройства | ФЕРп |  | Поправка: Мет.421/пр 04.08.20 Пр.10 Т.4 п. 4 |  | 0 | 25.37 | 0 | 0 | 0 | 25.37 | 2.7 | 0 | 0 | [17 empty] | 0 | 0 | 0 |  |  |  |  | 74 | 36 |  |  |  |  | 1 |  | 254030898 | 2 | 1 | 4 | 0 | 0 | 0 | 14317.44 | 0 | 0 | 14317.44 |  | 0 | 3 | 0 |  | 0 | 1 | 0 | 0 | 0 | 0 | Пр/812-083.0-1 | Пр/774-083.0 | Пусконаладочные работы | Пусконаладочные работы | 0
17 | 1 | 81 | 81 | 41 | п01-03-002-04 | Выключатель трехполюсный напряжением до 1 кВ с: электромагнитным, тепловым или комбинированным расцепителем, номинальный ток до 50 А | ШТ | 6 | 0 | 6 |  |  |  | 6816.49 | 0 | 0 | 0 | 6816.49 | 0 | 14.04 | 0 | 0 | 5044.2 | 2453.94 |  | 50209403 | 21.983 | 0 | 0 | 0 | 21.983 | 0 | 2.34 | 0 | 0 | 16.91 | 0 | 0 | 0 | 16.91 | 0 | 1.8 | 0 | 0 | 74 | 36 | 1 | 1 |  |  | 1 | 51.68 | 1 | 1 |  |  |  |  | 0 | 4 | ФЕРп-2001 доп.6, п01-03-002-04, приказ Минстроя России № 321/пр от 24.05.2021 |  |  | 200001 | 0 |  | 0 | 4 | 0 | 1 | 1 | 1 | 1 | 1 | 1 |  | 74 | 36 |  |  |  | 0 | 0 | 0 | [5 empty] | 0 | Поправка: Мет.421/пр 04.08.20 Пр.10 Т.4 п. 4 Наименование: Производство работ осуществляется в дейтсвующих электроустановках (в трансформаторных и распределительных подстанциях, в электропомещениях (щитовые, пультовые, подстанции, реакторные, РУ и пункты, кабельные шахты, тоннели и каналы, кабельные полуэтажи) с действующим электрооборудованием или кабельными линиями под напряжением), с оформлением при этом наряда-допуска или распоряжения | 0 | 6816.49 | 0 | 0 | 0 | 1136.0814 | 0 | 2.34 | 0 | 0 | 5044.2026 | 2453.9364 |  | 41 |  |  | *1,3 | *1,3 | *1,3 |  | *1,3 | *1,3 |  |  |  | 0 | 0 | 1 | 1 |  |  |  | 1013 | ШТ | ШТ | 1 | [6 empty] | 48237344 | 4 | Пусконаладочные работы | 83 | Пусконаладочные работы | 4 | 200001 | Пусконаладочные работы Электротехнические устройства | ФЕРп |  | Поправка: Мет.421/пр 04.08.20 Пр.10 Т.4 п. 4 |  | 0 | 16.91 | 0 | 0 | 0 | 16.91 | 1.8 | 0 | 0 | [17 empty] | 0 | 0 | 0 |  |  |  |  | 74 | 36 |  |  |  |  | 1 |  | -87523568 | 2 | 1 | 4 | 0 | 0 | 0 | 14314.63 | 0 | 0 | 14314.63 |  | 0 | 3 | 0 |  | 0 | 1 | 0 | 0 | 0 | 0 | Пр/812-083.0-1 | Пр/774-083.0 | Пусконаладочные работы | Пусконаладочные работы | 0
17 | 1 | 83 | 83 | 42 | п01-03-001-01 | Выключатель однополюсный напряжением до 1 кВ: с электромагнитным, тепловым или комбинированным расцепителем | ШТ | 8 | 0 | 8 |  |  |  | 6562.53 | 0 | 0 | 0 | 6562.53 | 0 | 13.52 | 0 | 0 | 4856.27 | 2362.51 |  | 50209403 | 15.873 | 0 | 0 | 0 | 15.873 | 0 | 1.69 | 0 | 0 | 12.21 | 0 | 0 | 0 | 12.21 | 0 | 1.3 | 0 | 0 | 74 | 36 | 1 | 1 |  |  | 1 | 51.68 | 1 | 1 |  |  |  |  | 0 | 4 | ФЕРп-2001 доп.6, п01-03-001-01, приказ Минстроя России № 321/пр от 24.05.2021 |  |  | 200001 | 0 |  | 0 | 4 | 0 | 1 | 1 | 1 | 1 | 1 | 1 |  | 74 | 36 |  |  |  | 0 | 0 | 0 | [5 empty] | 0 | Поправка: Мет.421/пр 04.08.20 Пр.10 Т.4 п. 4 Наименование: Производство работ осуществляется в дейтсвующих электроустановках (в трансформаторных и распределительных подстанциях, в электропомещениях (щитовые, пультовые, подстанции, реакторные, РУ и пункты, кабельные шахты, тоннели и каналы, кабельные полуэтажи) с действующим электрооборудованием или кабельными линиями под напряжением), с оформлением при этом наряда-допуска или распоряжения | 0 | 6562.53 | 0 | 0 | 0 | 820.3166 | 0 | 1.69 | 0 | 0 | 4856.2722 | 2362.5108 |  | 42 |  |  | *1,3 | *1,3 | *1,3 |  | *1,3 | *1,3 |  |  |  | 0 | 0 | 1 | 1 |  |  |  | 1013 | ШТ | ШТ | 1 | [6 empty] | 48237344 | 4 | Пусконаладочные работы | 83 | Пусконаладочные работы | 4 | 200001 | Пусконаладочные работы Электротехнические устройства | ФЕРп |  | Поправка: Мет.421/пр 04.08.20 Пр.10 Т.4 п. 4 |  | 0 | 12.21 | 0 | 0 | 0 | 12.21 | 1.3 | 0 | 0 | [17 empty] | 0 | 0 | 0 |  |  |  |  | 74 | 36 |  |  |  |  | 1 |  | -208329431 | 2 | 1 | 4 | 0 | 0 | 0 | 13781.31 | 0 | 0 | 13781.31 |  | 0 | 3 | 0 |  | 0 | 1 | 0 | 0 | 0 | 0 | Пр/812-083.0-1 | Пр/774-083.0 | Пусконаладочные работы | Пусконаладочные работы | 0
17 | 1 | 85 | 85 | 43 | п01-03-001-02 | Выключатель однополюсный напряжением до 1 кВ: с устройством защитного отключения | ШТ | 2 | 0 | 2 |  |  |  | 2272.16 | 0 | 0 | 0 | 2272.16 | 0 | 4.68 | 0 | 0 | 1681.4 | 817.98 |  | 50209403 | 21.983 | 0 | 0 | 0 | 21.983 | 0 | 2.34 | 0 | 0 | 16.91 | 0 | 0 | 0 | 16.91 | 0 | 1.8 | 0 | 0 | 74 | 36 | 1 | 1 |  |  | 1 | 51.68 | 1 | 1 |  |  |  |  | 0 | 4 | ФЕРп-2001 доп.6, п01-03-001-02, приказ Минстроя России № 321/пр от 24.05.2021 |  |  | 200001 | 0 |  | 0 | 4 | 0 | 1 | 1 | 1 | 1 | 1 | 1 |  | 74 | 36 |  |  |  | 0 | 0 | 0 | [5 empty] | 0 | Поправка: Мет.421/пр 04.08.20 Пр.10 Т.4 п. 4 Наименование: Производство работ осуществляется в дейтсвующих электроустановках (в трансформаторных и распределительных подстанциях, в электропомещениях (щитовые, пультовые, подстанции, реакторные, РУ и пункты, кабельные шахты, тоннели и каналы, кабельные полуэтажи) с действующим электрооборудованием или кабельными линиями под напряжением), с оформлением при этом наряда-допуска или распоряжения | 0 | 2272.16 | 0 | 0 | 0 | 1136.0814 | 0 | 2.34 | 0 | 0 | 1681.3984 | 817.9776 |  | 43 |  |  | *1,3 | *1,3 | *1,3 |  | *1,3 | *1,3 |  |  |  | 0 | 0 | 1 | 1 |  |  |  | 1013 | ШТ | ШТ | 1 | [6 empty] | 48237344 | 4 | Пусконаладочные работы | 83 | Пусконаладочные работы | 4 | 200001 | Пусконаладочные работы Электротехнические устройства | ФЕРп |  | Поправка: Мет.421/пр 04.08.20 Пр.10 Т.4 п. 4 |  | 0 | 16.91 | 0 | 0 | 0 | 16.91 | 1.8 | 0 | 0 | [17 empty] | 0 | 0 | 0 |  |  |  |  | 74 | 36 |  |  |  |  | 1 |  | 690657933 | 2 | 1 | 4 | 0 | 0 | 0 | 4771.54 | 0 | 0 | 4771.54 |  | 0 | 3 | 0 |  | 0 | 1 | 0 | 0 | 0 | 0 | Пр/812-083.0-1 | Пр/774-083.0 | Пусконаладочные работы | Пусконаладочные работы | 0
51 | 1 | 4 | 130 |  | Новый раздел | Раздел: Пусконаладочные работы "вхолостую" шкафа ШСН | 0 | [6 empty] | 59037.93 | 0 | 0 | 0 | 59037.93 | 0 | 104.78 | 0 | 0 | 43688.06 | 21253.66 |  |  | 59037.93 | 0 | 0 | 0 | 59037.93 | 0 | 104.78 | 0 | 0 | 43688.06 | 21253.66 |  |  | 0 | 0 | 0 | 123979.65 | 0 | 0 | 123979.65 | 0 | 0 | 0 | 0 | 0 | 0 | 0 | 0 | 0 | [19 empty] | 0 | 0 | 0 | 123979.65 | 0 | 0 | 123979.65 | 0 | 0 | 0 | 0 | 0 | 0 | 0 | 0 | 0 | [114 empty] | 0
50 | 0 | 0 | 1 | 201 | 59037.93 | ПЗ | Прямые затраты |  |  | 201 | 1 | 3 |  | 2 | [7 empty] | 59037.93 | 1 | 59037.93
50 | 0 | 0 | 1 | 202 | 0 | СтМатОб | Стоимость материальных ресурсов (всего) |  |  | 202 | 2 | 3 |  | 2 | [7 empty] | 0 | 1 | 0
50 | 0 | 0 | 1 | 222 | 0 | СтМатОбЗак | Стоимость материалов и оборудования заказчика |  |  | 222 | 3 | 3 |  | 2 | [7 empty] | 0 | 1 | 0
50 | 0 | 0 | 1 | 225 | 0 | СтМатОбПод | Стоимость материалов и оборудования подрядчика |  |  | 225 | 4 | 3 |  | 2 | [7 empty] | 0 | 1 | 0
50 | 0 | 0 | 1 | 226 | 0 | СтМат | Стоимость материалов (всего) |  |  | 226 | 5 | 3 |  | 2 | [7 empty] | 0 | 1 | 0
50 | 0 | 0 | 1 | 227 | 0 | СтМатЗак | Стоимость материалов заказчика |  |  | 227 | 6 | 3 |  | 2 | [7 empty] | 0 | 1 | 0
50 | 0 | 0 | 1 | 228 | 0 | СтМатПод | Стоимость материалов подрядчика |  |  | 228 | 7 | 3 |  | 2 | [7 empty] | 0 | 1 | 0
50 | 0 | 0 | 1 | 216 | 0 | Оборуд | Стоимость оборудования (всего) |  |  | 216 | 8 | 3 |  | 2 | [7 empty] | 0 | 1 | 0
50 | 0 | 0 | 1 | 223 | 0 | ОборудЗак | Стоимость оборудования заказчика |  |  | 223 | 9 | 3 |  | 2 | [7 empty] | 0 | 1 | 0
50 | 0 | 0 | 1 | 229 | 0 | ОборудПод | Стоимость оборудования подрядчика |  |  | 229 | 10 | 3 |  | 2 | [7 empty] | 0 | 1 | 0
50 | 0 | 0 | 1 | 203 | 0 | ЭММ | Эксплуатация машин |  |  | 203 | 11 | 3 |  | 2 | [7 empty] | 0 | 1 | 0
50 | 0 | 0 | 1 | 231 | 0 | ЭММсНРиСП | Эксплуатация машин по ТСН-2001.16 |  |  | 231 | 12 | 3 |  | 2 | [7 empty] | 0 | 1 | 0
50 | 0 | 0 | 1 | 204 | 0 | ЗПМ | ЗП машинистов |  |  | 204 | 13 | 3 |  | 2 | [7 empty] | 0 | 1 | 0
50 | 0 | 0 | 1 | 205 | 59037.93 | ОЗП | Основная ЗП рабочих |  |  | 205 | 14 | 3 |  | 2 | [7 empty] | 59037.93 | 1 | 59037.93
50 | 0 | 0 | 1 | 232 | 0 | ОЗПсНРиСП | Основная ЗП рабочих по ТСН-2001.16 |  |  | 232 | 15 | 3 |  | 2 | [7 empty] | 0 | 1 | 0
50 | 0 | 0 | 1 | 214 | 0 | Строит | Строительные работы с НР и СП |  |  | 214 | 16 | 3 |  | 2 | [7 empty] | 0 | 1 | 0
50 | 0 | 0 | 1 | 215 | 0 | Монтаж | Монтажные работы с НР и СП |  |  | 215 | 17 | 3 |  | 2 | [7 empty] | 0 | 1 | 0
50 | 0 | 0 | 1 | 217 | 123979.65 | Прочие | Прочие работы с НР и СП |  |  | 217 | 18 | 3 |  | 2 | [7 empty] | 123979.65 | 1 | 123979.65
50 | 0 | 0 | 1 | 230 | 0 | ПрочиеЗатр | Прочие затраты по ТСН-2001.16 |  |  | 230 | 19 | 3 |  | 2 | [7 empty] | 0 | 1 | 0
50 | 0 | 0 | 1 | 206 | 0 | ВозврМат | Возврат материалов |  |  | 206 | 20 | 3 |  | 2 | [7 empty] | 0 | 1 | 0
50 | 0 | 0 | 1 | 207 | 104.78 | ТрудСтр | Трудозатраты строителей |  |  | 207 | 21 | 3 |  | 7 | [7 empty] | 104.78 | 1 | 104.78
50 | 0 | 0 | 1 | 208 | 0 | ТрудМаш | Трудозатраты машинистов |  |  | 208 | 22 | 3 |  | 7 | [7 empty] | 0 | 1 | 0
50 | 0 | 0 | 1 | 209 | 0 | ТранспМат | Транспорт материалов |  |  | 209 | 23 | 3 |  | 2 | [7 empty] | 0 | 1 | 0
50 | 0 | 0 | 1 | 233 | 0 | Перевозка | Перевозка грузов |  |  | 233 | 24 | 3 |  | 2 | [7 empty] | 0 | 1 | 0
50 | 0 | 0 | 1 | 210 | 43688.06 | НР | Накладные расходы |  |  | 210 | 25 | 3 |  | 2 | [7 empty] | 43688.06 | 1 | 43688.06
50 | 0 | 0 | 1 | 211 | 21253.66 | СмПриб | Сметная прибыль |  |  | 211 | 26 | 3 |  | 2 | [7 empty] | 21253.66 | 1 | 21253.66
50 | 0 | 0 | 1 | 224 | 123979.65 | Всего | Всего с НР и СП |  |  | 224 | 27 | 3 |  | 2 | [7 empty] | 123979.65 | 1 | 123979.65
4 | 1 |  | 182 |  | Новый раздел | Раздел: Пусконаладочные работы "вхолостую" шкафа ЩС |  | 0 |  | 0 | [7 empty] | 0 |  |  | 0 | [53 empty] | 0 | [11 empty] | 0
52 | 1 | 4 | 172 | 0 | Новый раздел | Раздел: Пусконаладочные работы "вхолостую" шкафа ЩС | [7 empty] | 13557.33 | 0 | 0 | 0 | 13557.33 | 0 | 24.2518 | 0 | 0 | 10032.42 | 4880.64 | 0 | 0 | 13557.33 | 0 | 0 | 0 | 13557.33 | 0 | 24.2518 | 0 | 0 | 10032.42 | 4880.64 | 0 | 0 | 0 | 0 | 0 | 28470.39 | 0 | 0 | 28470.39 | 0 | 0 | 0 | 0 | 0 | 0 | 0 | 0 | 0 | 0 | 0 | 0 | 0 | 0 | 0 | 0 | 0 | 0 | 0 | 0 | 0 | 0 | 0 | 0 | 0 | 0 | 0 | 0 | 0 | 0 | 0 | 28470.39 | 0 | 0 | 28470.39 | 0 | 0 | 0 | 0 | 0 | 0 | 0 | 0 | 0 | 0 | 0 | 0 | 0 | 0 | 0 | 0 | 0 | 0 | 0 | 0 | 0 | 0 | 0 | 0 | 0 | 0 | 0 | 0 | 0 | 0 | 0 | 0 | 0 | 0 | 0 | 0 | 0 | 0 | 0 | 0 | 0 | 0 | 0 | 0 | 0 | 0 | 0 | 0 | 0 | 0 | 0 | 0 | 0 | 0 | 0 | 0 | 0 | 0 | 0 | 0 | 0 | 0 | 0 | 0 | 0 | 0 | 0 | 0 | 0 | 0 | 0 | 0 | 0 | 0 | 0 | 0 | 0 | 0 | 0 | 0 | 0 | 0 | 0 | 0 | 0 | 0 | 0 | 0 | 0 | 0 | 0 | 0 | 0 | 0 | 0 | 0 | 0 | 0 | 0 | 0 | 0 | 0 | 0 | 0 | 0 | 0 | 0 | 0 | 0 | 0 | 0 | 0 | 0 | 0 | 0 | 0 | 0 | 0 | 0 | 0 | 0 | 0 | 0 | 0
17 | 1 | 87 | 87 | 44 | п01-03-001-01 | Выключатель однополюсный напряжением до 1 кВ: с электромагнитным, тепловым или комбинированным расцепителем | ШТ | 7 | 0 | 7 |  |  |  | 5742.22 | 0 | 0 | 0 | 5742.22 | 0 | 11.83 | 0 | 0 | 4249.24 | 2067.2 |  | 50209403 | 15.873 | 0 | 0 | 0 | 15.873 | 0 | 1.69 | 0 | 0 | 12.21 | 0 | 0 | 0 | 12.21 | 0 | 1.3 | 0 | 0 | 74 | 36 | 1 | 1 |  |  | 1 | 51.68 | 1 | 1 |  |  |  |  | 0 | 4 | ФЕРп-2001 доп.6, п01-03-001-01, приказ Минстроя России № 321/пр от 24.05.2021 |  |  | 200001 | 0 |  | 0 | 4 | 0 | 1 | 1 | 1 | 1 | 1 | 1 |  | 74 | 36 |  |  |  | 0 | 0 | 0 | [5 empty] | 0 | Поправка: Мет.421/пр 04.08.20 Пр.10 Т.4 п. 4 Наименование: Производство работ осуществляется в дейтсвующих электроустановках (в трансформаторных и распределительных подстанциях, в электропомещениях (щитовые, пультовые, подстанции, реакторные, РУ и пункты, кабельные шахты, тоннели и каналы, кабельные полуэтажи) с действующим электрооборудованием или кабельными линиями под напряжением), с оформлением при этом наряда-допуска или распоряжения | 0 | 5742.22 | 0 | 0 | 0 | 820.3166 | 0 | 1.69 | 0 | 0 | 4249.2428 | 2067.1992 |  | 44 |  |  | *1,3 | *1,3 | *1,3 |  | *1,3 | *1,3 |  |  |  | 0 | 0 | 1 | 1 |  |  |  | 1013 | ШТ | ШТ | 1 | [6 empty] | 48237344 | 4 | Пусконаладочные работы | 83 | Пусконаладочные работы | 4 | 200001 | Пусконаладочные работы Электротехнические устройства | ФЕРп |  | Поправка: Мет.421/пр 04.08.20 Пр.10 Т.4 п. 4 |  | 0 | 12.21 | 0 | 0 | 0 | 12.21 | 1.3 | 0 | 0 | [17 empty] | 0 | 0 | 0 |  |  |  |  | 74 | 36 |  |  |  |  | 1 |  | -208329431 | 2 | 1 | 4 | 0 | 0 | 0 | 12058.66 | 0 | 0 | 12058.66 |  | 0 | 3 | 0 |  | 0 | 1 | 0 | 0 | 0 | 0 | Пр/812-083.0-1 | Пр/774-083.0 | Пусконаладочные работы | Пусконаладочные работы | 0
17 | 1 | 89 | 89 | 45 | п01-03-002-04 | Выключатель трехполюсный напряжением до 1 кВ с: электромагнитным, тепловым или комбинированным расцепителем, номинальный ток до 50 А | ШТ | 1 | 0 | 1 |  |  |  | 1136.08 | 0 | 0 | 0 | 1136.08 | 0 | 2.34 | 0 | 0 | 840.7 | 408.99 |  | 50209403 | 21.983 | 0 | 0 | 0 | 21.983 | 0 | 2.34 | 0 | 0 | 16.91 | 0 | 0 | 0 | 16.91 | 0 | 1.8 | 0 | 0 | 74 | 36 | 1 | 1 |  |  | 1 | 51.68 | 1 | 1 |  |  |  |  | 0 | 4 | ФЕРп-2001 доп.6, п01-03-002-04, приказ Минстроя России № 321/пр от 24.05.2021 |  |  | 200001 | 0 |  | 0 | 4 | 0 | 1 | 1 | 1 | 1 | 1 | 1 |  | 74 | 36 |  |  |  | 0 | 0 | 0 | [5 empty] | 0 | Поправка: Мет.421/пр 04.08.20 Пр.10 Т.4 п. 4 Наименование: Производство работ осуществляется в дейтсвующих электроустановках (в трансформаторных и распределительных подстанциях, в электропомещениях (щитовые, пультовые, подстанции, реакторные, РУ и пункты, кабельные шахты, тоннели и каналы, кабельные полуэтажи) с действующим электрооборудованием или кабельными линиями под напряжением), с оформлением при этом наряда-допуска или распоряжения | 0 | 1136.08 | 0 | 0 | 0 | 1136.0814 | 0 | 2.34 | 0 | 0 | 840.6992 | 408.9888 |  | 45 |  |  | *1,3 | *1,3 | *1,3 |  | *1,3 | *1,3 |  |  |  | 0 | 0 | 1 | 1 |  |  |  | 1013 | ШТ | ШТ | 1 | [6 empty] | 48237344 | 4 | Пусконаладочные работы | 83 | Пусконаладочные работы | 4 | 200001 | Пусконаладочные работы Электротехнические устройства | ФЕРп |  | Поправка: Мет.421/пр 04.08.20 Пр.10 Т.4 п. 4 |  | 0 | 16.91 | 0 | 0 | 0 | 16.91 | 1.8 | 0 | 0 | [17 empty] | 0 | 0 | 0 |  |  |  |  | 74 | 36 |  |  |  |  | 1 |  | -87523568 | 2 | 1 | 4 | 0 | 0 | 0 | 2385.77 | 0 | 0 | 2385.77 |  | 0 | 3 | 0 |  | 0 | 1 | 0 | 0 | 0 | 0 | Пр/812-083.0-1 | Пр/774-083.0 | Пусконаладочные работы | Пусконаладочные работы | 0
17 | 1 | 91 | 91 | 46 | п01-11-013-01 | Замер полного сопротивления цепи "фаза-нуль" | ШТ | 5 | 0 | 5 |  |  |  | 4303.14 | 0 | 0 | 0 | 4303.14 | 0 | 6.5 | 0 | 0 | 3184.32 | 1549.13 |  | 50209403 | 16.653 | 0 | 0 | 0 | 16.653 | 0 | 1.3 | 0 | 0 | 12.81 | 0 | 0 | 0 | 12.81 | 0 | 1 | 0 | 0 | 74 | 36 | 1 | 1 |  |  | 1 | 51.68 | 1 | 1 |  |  |  |  | 0 | 4 | ФЕРп-2001 доп.6, п01-11-013-01, приказ Минстроя России № 321/пр от 24.05.2021 |  |  | 200001 | 0 |  | 0 | 4 | 0 | 1 | 1 | 1 | 1 | 1 | 1 |  | 74 | 36 |  |  |  | 0 | 0 | 0 | [5 empty] | 0 | Поправка: Мет.421/пр 04.08.20 Пр.10 Т.4 п. 4 Наименование: Производство работ осуществляется в дейтсвующих электроустановках (в трансформаторных и распределительных подстанциях, в электропомещениях (щитовые, пультовые, подстанции, реакторные, РУ и пункты, кабельные шахты, тоннели и каналы, кабельные полуэтажи) с действующим электрооборудованием или кабельными линиями под напряжением), с оформлением при этом наряда-допуска или распоряжения | 0 | 4303.14 | 0 | 0 | 0 | 860.627 | 0 | 1.3 | 0 | 0 | 3184.3236 | 1549.1304 |  | 46 |  |  | *1,3 | *1,3 | *1,3 |  | *1,3 | *1,3 |  |  |  | 0 | 0 | 1 | 1 |  |  |  | 1013 | ШТ | ШТ | 1 | [6 empty] | 48237344 | 4 | Пусконаладочные работы | 83 | Пусконаладочные работы | 4 | 200001 | Пусконаладочные работы Электротехнические устройства | ФЕРп |  | Поправка: Мет.421/пр 04.08.20 Пр.10 Т.4 п. 4 |  | 0 | 12.81 | 0 | 0 | 0 | 12.81 | 1 | 0 | 0 | [17 empty] | 0 | 0 | 0 |  |  |  |  | 74 | 36 |  |  |  |  | 1 |  | -845665324 | 2 | 1 | 4 | 0 | 0 | 0 | 9036.59 | 0 | 0 | 9036.59 |  | 0 | 3 | 0 |  | 0 | 1 | 0 | 0 | 0 | 0 | Пр/812-083.0-1 | Пр/774-083.0 | Пусконаладочные работы | Пусконаладочные работы | 0
17 | 1 | 93 | 93 | 47 | п01-11-028-02 | Измерение сопротивления изоляции мегаомметром: обмоток машин и аппаратов | измерение | 15 | 0 | 15 |  |  |  | 1037.99 | 0 | 0 | 0 | 1037.99 | 0 | 1.56 | 0 | 0 | 768.11 | 373.68 |  | 50209403 | 1.339 | 0 | 0 | 0 | 1.339 | 0 | 0.104 | 0 | 0 | 1.03 | 0 | 0 | 0 | 1.03 | 0 | 0.08 | 0 | 0 | 74 | 36 | 1 | 1 |  |  | 1 | 51.68 | 1 | 1 |  |  |  |  | 0 | 4 | ФЕРп-2001 доп.6, п01-11-028-02, приказ Минстроя России № 321/пр от 24.05.2021 |  |  | 200001 | 0 |  | 0 | 4 | 0 | 1 | 1 | 1 | 1 | 1 | 1 |  | 74 | 36 |  |  |  | 0 | 0 | 0 | [5 empty] | 0 | Поправка: Мет.421/пр 04.08.20 Пр.10 Т.4 п. 4 Наименование: Производство работ осуществляется в дейтсвующих электроустановках (в трансформаторных и распределительных подстанциях, в электропомещениях (щитовые, пультовые, подстанции, реакторные, РУ и пункты, кабельные шахты, тоннели и каналы, кабельные полуэтажи) с действующим электрооборудованием или кабельными линиями под напряжением), с оформлением при этом наряда-допуска или распоряжения | 0 | 1037.99 | 0 | 0 | 0 | 69.1995 | 0 | 0.104 | 0 | 0 | 768.1126 | 373.6764 |  | 47 |  |  | *1,3 | *1,3 | *1,3 |  | *1,3 | *1,3 |  |  |  | 0 | 0 | 1 | 1 |  |  |  | 1013 | измерение | измерение | 1 | [6 empty] | 48237344 | 4 | Пусконаладочные работы | 83 | Пусконаладочные работы | 4 | 200001 | Пусконаладочные работы Электротехнические устройства | ФЕРп |  | Поправка: Мет.421/пр 04.08.20 Пр.10 Т.4 п. 4 |  | 0 | 1.03 | 0 | 0 | 0 | 1.03 | 0.08 | 0 | 0 | [17 empty] | 0 | 0 | 0 |  |  |  |  | 74 | 36 |  |  |  |  | 1 |  | -1012154897 | 2 | 1 | 4 | 0 | 0 | 0 | 2179.78 | 0 | 0 | 2179.78 |  | 0 | 3 | 0 |  | 0 | 1 | 0 | 0 | 0 | 0 | Пр/812-083.0-1 | Пр/774-083.0 | Пусконаладочные работы | Пусконаладочные работы | 0
17 | 1 | 95 | 95 | 48 | п01-11-011-01 | Проверка наличия цепи между заземлителями и заземленными элементами | 100 измерений | 0.12 | 0 | 0.12 |  |  |  | 1337.9 | 0 | 0 | 0 | 1337.9 | 0 | 2.0218 | 0 | 0 | 990.05 | 481.64 |  | 50209403 | 215.735 | 0 | 0 | 0 | 215.735 | 0 | 16.848 | 0 | 0 | 165.95 | 0 | 0 | 0 | 165.95 | 0 | 12.96 | 0 | 0 | 74 | 36 | 1 | 1 |  |  | 1 | 51.68 | 1 | 1 |  |  |  |  | 0 | 4 | ФЕРп-2001 доп.6, п01-11-011-01, приказ Минстроя России № 321/пр от 24.05.2021 |  |  | 200001 | 0 |  | 0 | 4 | 0 | 1 | 1 | 1 | 1 | 1 | 1 |  | 74 | 36 |  |  |  | 0 | 0 | 0 | [5 empty] | 0 | Поправка: Мет.421/пр 04.08.20 Пр.10 Т.4 п. 4 Наименование: Производство работ осуществляется в дейтсвующих электроустановках (в трансформаторных и распределительных подстанциях, в электропомещениях (щитовые, пультовые, подстанции, реакторные, РУ и пункты, кабельные шахты, тоннели и каналы, кабельные полуэтажи) с действующим электрооборудованием или кабельными линиями под напряжением), с оформлением при этом наряда-допуска или распоряжения | 0 | 1337.9 | 0 | 0 | 0 | 11149.1848 | 0 | 16.848 | 0 | 0 | 990.046 | 481.644 |  | 48 |  |  | *1,3 | *1,3 | *1,3 |  | *1,3 | *1,3 |  |  |  | 0 | 0 | 1 | 1 |  |  |  | 1013 | 100 измерений | 100 измерений | 1 | [6 empty] | 48237344 | 4 | Пусконаладочные работы | 83 | Пусконаладочные работы | 4 | 200001 | Пусконаладочные работы Электротехнические устройства | ФЕРп |  | Поправка: Мет.421/пр 04.08.20 Пр.10 Т.4 п. 4 |  | 0 | 165.95 | 0 | 0 | 0 | 165.95 | 12.96 | 0 | 0 | [17 empty] | 0 | 0 | 0 |  |  |  |  | 74 | 36 |  |  |  |  | 1 |  | 2026759379 | 2 | 1 | 4 | 0 | 0 | 0 | 2809.59 | 0 | 0 | 2809.59 |  | 0 | 3 | 0 |  | 0 | 1 | 0 | 0 | 0 | 0 | Пр/812-083.0-1 | Пр/774-083.0 | Пусконаладочные работы | Пусконаладочные работы | 0
51 | 1 | 4 | 172 |  | Новый раздел | Раздел: Пусконаладочные работы "вхолостую" шкафа ЩС | 0 | [6 empty] | 13557.33 | 0 | 0 | 0 | 13557.33 | 0 | 24.2518 | 0 | 0 | 10032.42 | 4880.64 |  |  | 13557.33 | 0 | 0 | 0 | 13557.33 | 0 | 24.2518 | 0 | 0 | 10032.42 | 4880.64 |  |  | 0 | 0 | 0 | 28470.39 | 0 | 0 | 28470.39 | 0 | 0 | 0 | 0 | 0 | 0 | 0 | 0 | 0 | [19 empty] | 0 | 0 | 0 | 28470.39 | 0 | 0 | 28470.39 | 0 | 0 | 0 | 0 | 0 | 0 | 0 | 0 | 0 | [114 empty] | 0
50 | 0 | 0 | 1 | 201 | 13557.33 | ПЗ | Прямые затраты |  |  | 201 | 1 | 3 |  | 2 | [7 empty] | 13557.33 | 1 | 13557.33
50 | 0 | 0 | 1 | 202 | 0 | СтМатОб | Стоимость материальных ресурсов (всего) |  |  | 202 | 2 | 3 |  | 2 | [7 empty] | 0 | 1 | 0
50 | 0 | 0 | 1 | 222 | 0 | СтМатОбЗак | Стоимость материалов и оборудования заказчика |  |  | 222 | 3 | 3 |  | 2 | [7 empty] | 0 | 1 | 0
50 | 0 | 0 | 1 | 225 | 0 | СтМатОбПод | Стоимость материалов и оборудования подрядчика |  |  | 225 | 4 | 3 |  | 2 | [7 empty] | 0 | 1 | 0
50 | 0 | 0 | 1 | 226 | 0 | СтМат | Стоимость материалов (всего) |  |  | 226 | 5 | 3 |  | 2 | [7 empty] | 0 | 1 | 0
50 | 0 | 0 | 1 | 227 | 0 | СтМатЗак | Стоимость материалов заказчика |  |  | 227 | 6 | 3 |  | 2 | [7 empty] | 0 | 1 | 0
50 | 0 | 0 | 1 | 228 | 0 | СтМатПод | Стоимость материалов подрядчика |  |  | 228 | 7 | 3 |  | 2 | [7 empty] | 0 | 1 | 0
50 | 0 | 0 | 1 | 216 | 0 | Оборуд | Стоимость оборудования (всего) |  |  | 216 | 8 | 3 |  | 2 | [7 empty] | 0 | 1 | 0
50 | 0 | 0 | 1 | 223 | 0 | ОборудЗак | Стоимость оборудования заказчика |  |  | 223 | 9 | 3 |  | 2 | [7 empty] | 0 | 1 | 0
50 | 0 | 0 | 1 | 229 | 0 | ОборудПод | Стоимость оборудования подрядчика |  |  | 229 | 10 | 3 |  | 2 | [7 empty] | 0 | 1 | 0
50 | 0 | 0 | 1 | 203 | 0 | ЭММ | Эксплуатация машин |  |  | 203 | 11 | 3 |  | 2 | [7 empty] | 0 | 1 | 0
50 | 0 | 0 | 1 | 231 | 0 | ЭММсНРиСП | Эксплуатация машин по ТСН-2001.16 |  |  | 231 | 12 | 3 |  | 2 | [7 empty] | 0 | 1 | 0
50 | 0 | 0 | 1 | 204 | 0 | ЗПМ | ЗП машинистов |  |  | 204 | 13 | 3 |  | 2 | [7 empty] | 0 | 1 | 0
50 | 0 | 0 | 1 | 205 | 13557.33 | ОЗП | Основная ЗП рабочих |  |  | 205 | 14 | 3 |  | 2 | [7 empty] | 13557.33 | 1 | 13557.33
50 | 0 | 0 | 1 | 232 | 0 | ОЗПсНРиСП | Основная ЗП рабочих по ТСН-2001.16 |  |  | 232 | 15 | 3 |  | 2 | [7 empty] | 0 | 1 | 0
50 | 0 | 0 | 1 | 214 | 0 | Строит | Строительные работы с НР и СП |  |  | 214 | 16 | 3 |  | 2 | [7 empty] | 0 | 1 | 0
50 | 0 | 0 | 1 | 215 | 0 | Монтаж | Монтажные работы с НР и СП |  |  | 215 | 17 | 3 |  | 2 | [7 empty] | 0 | 1 | 0
50 | 0 | 0 | 1 | 217 | 28470.39 | Прочие | Прочие работы с НР и СП |  |  | 217 | 18 | 3 |  | 2 | [7 empty] | 28470.39 | 1 | 28470.39
50 | 0 | 0 | 1 | 230 | 0 | ПрочиеЗатр | Прочие затраты по ТСН-2001.16 |  |  | 230 | 19 | 3 |  | 2 | [7 empty] | 0 | 1 | 0
50 | 0 | 0 | 1 | 206 | 0 | ВозврМат | Возврат материалов |  |  | 206 | 20 | 3 |  | 2 | [7 empty] | 0 | 1 | 0
50 | 0 | 0 | 1 | 207 | 24.2518 | ТрудСтр | Трудозатраты строителей |  |  | 207 | 21 | 3 |  | 7 | [7 empty] | 24.2518 | 1 | 24.2518
50 | 0 | 0 | 1 | 208 | 0 | ТрудМаш | Трудозатраты машинистов |  |  | 208 | 22 | 3 |  | 7 | [7 empty] | 0 | 1 | 0
50 | 0 | 0 | 1 | 209 | 0 | ТранспМат | Транспорт материалов |  |  | 209 | 23 | 3 |  | 2 | [7 empty] | 0 | 1 | 0
50 | 0 | 0 | 1 | 233 | 0 | Перевозка | Перевозка грузов |  |  | 233 | 24 | 3 |  | 2 | [7 empty] | 0 | 1 | 0
50 | 0 | 0 | 1 | 210 | 10032.42 | НР | Накладные расходы |  |  | 210 | 25 | 3 |  | 2 | [7 empty] | 10032.42 | 1 | 10032.42
50 | 0 | 0 | 1 | 211 | 4880.64 | СмПриб | Сметная прибыль |  |  | 211 | 26 | 3 |  | 2 | [7 empty] | 4880.64 | 1 | 4880.64
50 | 0 | 0 | 1 | 224 | 28470.39 | Всего | Всего с НР и СП |  |  | 224 | 27 | 3 |  | 2 | [7 empty] | 28470.39 | 1 | 28470.39
4 | 1 |  | 221 |  | Новый раздел | Раздел: Пусконаладочные работы "вхолостую" шкафа АИИСКУЭ |  | 0 |  | 0 | [7 empty] | 0 |  |  | 0 | [53 empty] | 0 | [11 empty] | 0
52 | 1 | 4 | 212 | 0 | Новый раздел | Раздел: Пусконаладочные работы "вхолостую" шкафа АИИСКУЭ | [7 empty] | 87816.88 | 0 | 0 | 0 | 87816.88 | 0 | 148.252 | 0 | 0 | 64984.5 | 31614.08 | 0 | 0 | 87816.88 | 0 | 0 | 0 | 87816.88 | 0 | 148.252 | 0 | 0 | 64984.5 | 31614.08 | 0 | 0 | 0 | 0 | 0 | 184415.46 | 0 | 0 | 184415.46 | 0 | 0 | 0 | 0 | 0 | 0 | 0 | 0 | 0 | 0 | 0 | 0 | 0 | 0 | 0 | 0 | 0 | 0 | 0 | 0 | 0 | 0 | 0 | 0 | 0 | 0 | 0 | 0 | 0 | 0 | 0 | 184415.46 | 0 | 0 | 184415.46 | 0 | 0 | 0 | 0 | 0 | 0 | 0 | 0 | 0 | 0 | 0 | 0 | 0 | 0 | 0 | 0 | 0 | 0 | 0 | 0 | 0 | 0 | 0 | 0 | 0 | 0 | 0 | 0 | 0 | 0 | 0 | 0 | 0 | 0 | 0 | 0 | 0 | 0 | 0 | 0 | 0 | 0 | 0 | 0 | 0 | 0 | 0 | 0 | 0 | 0 | 0 | 0 | 0 | 0 | 0 | 0 | 0 | 0 | 0 | 0 | 0 | 0 | 0 | 0 | 0 | 0 | 0 | 0 | 0 | 0 | 0 | 0 | 0 | 0 | 0 | 0 | 0 | 0 | 0 | 0 | 0 | 0 | 0 | 0 | 0 | 0 | 0 | 0 | 0 | 0 | 0 | 0 | 0 | 0 | 0 | 0 | 0 | 0 | 0 | 0 | 0 | 0 | 0 | 0 | 0 | 0 | 0 | 0 | 0 | 0 | 0 | 0 | 0 | 0 | 0 | 0 | 0 | 0 | 0 | 0 | 0 | 0 | 0 | 0
17 | 1 | 97 | 97 | 49 | п01-03-001-01 | Выключатель однополюсный напряжением до 1 кВ: с электромагнитным, тепловым или комбинированным расцепителем | ШТ | 4 | 0 | 4 |  |  |  | 3281.27 | 0 | 0 | 0 | 3281.27 | 0 | 6.76 | 0 | 0 | 2428.14 | 1181.26 |  | 50209403 | 15.873 | 0 | 0 | 0 | 15.873 | 0 | 1.69 | 0 | 0 | 12.21 | 0 | 0 | 0 | 12.21 | 0 | 1.3 | 0 | 0 | 74 | 36 | 1 | 1 |  |  | 1 | 51.68 | 1 | 1 |  |  |  |  | 0 | 4 | ФЕРп-2001 доп.6, п01-03-001-01, приказ Минстроя России № 321/пр от 24.05.2021 |  |  | 200001 | 0 |  | 0 | 4 | 0 | 1 | 1 | 1 | 1 | 1 | 1 |  | 74 | 36 |  |  |  | 0 | 0 | 0 | [5 empty] | 0 | Поправка: Мет.421/пр 04.08.20 Пр.10 Т.4 п. 4 Наименование: Производство работ осуществляется в дейтсвующих электроустановках (в трансформаторных и распределительных подстанциях, в электропомещениях (щитовые, пультовые, подстанции, реакторные, РУ и пункты, кабельные шахты, тоннели и каналы, кабельные полуэтажи) с действующим электрооборудованием или кабельными линиями под напряжением), с оформлением при этом наряда-допуска или распоряжения | 0 | 3281.27 | 0 | 0 | 0 | 820.3166 | 0 | 1.69 | 0 | 0 | 2428.1398 | 1181.2572 |  | 49 |  |  | *1,3 | *1,3 | *1,3 |  | *1,3 | *1,3 |  |  |  | 0 | 0 | 1 | 1 |  |  |  | 1013 | ШТ | ШТ | 1 | [6 empty] | 48237344 | 4 | Пусконаладочные работы | 83 | Пусконаладочные работы | 4 | 200001 | Пусконаладочные работы Электротехнические устройства | ФЕРп |  | Поправка: Мет.421/пр 04.08.20 Пр.10 Т.4 п. 4 |  | 0 | 12.21 | 0 | 0 | 0 | 12.21 | 1.3 | 0 | 0 | [17 empty] | 0 | 0 | 0 |  |  |  |  | 74 | 36 |  |  |  |  | 1 |  | -208329431 | 2 | 1 | 4 | 0 | 0 | 0 | 6890.67 | 0 | 0 | 6890.67 |  | 0 | 3 | 0 |  | 0 | 1 | 0 | 0 | 0 | 0 | Пр/812-083.0-1 | Пр/774-083.0 | Пусконаладочные работы | Пусконаладочные работы | 0
17 | 1 | 99 | 99 | 50 | п01-10-010-01 | Схема контроля изоляции электрической сети: с помощью электроизмерительных приборов | схема | 18 | 0 | 18 |  |  |  | 66318.67 | 0 | 0 | 0 | 66318.67 | 0 | 113.724 | 0 | 0 | 49075.82 | 23874.72 |  | 50209403 | 71.292 | 0 | 0 | 0 | 71.292 | 0 | 6.318 | 0 | 0 | 54.84 | 0 | 0 | 0 | 54.84 | 0 | 4.86 | 0 | 0 | 74 | 36 | 1 | 1 |  |  | 1 | 51.68 | 1 | 1 |  |  |  |  | 0 | 4 | ФЕРп-2001, п01-10-010-01, приказ Минстроя России № 876/пр от 26.12.2019 |  |  | 200001 | 0 |  | 0 | 4 | 0 | 1 | 1 | 1 | 1 | 1 | 1 |  | 74 | 36 |  |  |  | 0 | 0 | 0 | [5 empty] | 0 | Поправка: Мет.421/пр 04.08.20 Пр.10 Т.4 п. 4 Наименование: Производство работ осуществляется в дейтсвующих электроустановках (в трансформаторных и распределительных подстанциях, в электропомещениях (щитовые, пультовые, подстанции, реакторные, РУ и пункты, кабельные шахты, тоннели и каналы, кабельные полуэтажи) с действующим электрооборудованием или кабельными линиями под напряжением), с оформлением при этом наряда-допуска или распоряжения | 0 | 66318.67 | 0 | 0 | 0 | 3684.3706 | 0 | 6.318 | 0 | 0 | 49075.8158 | 23874.7212 |  | 50 |  |  | *1,3 | *1,3 | *1,3 |  | *1,3 | *1,3 |  |  |  | 0 | 0 | 1 | 1 |  |  |  | 1013 | схема | схема | 1 | [6 empty] | 48237344 | 4 | Пусконаладочные работы | 83 | Пусконаладочные работы | 4 | 200001 | Пусконаладочные работы Электротехнические устройства | ФЕРп |  | Поправка: Мет.421/пр 04.08.20 Пр.10 Т.4 п. 4 |  | 0 | 54.84 | 0 | 0 | 0 | 54.84 | 4.86 | 0 | 0 | [17 empty] | 0 | 0 | 0 |  |  |  |  | 74 | 36 |  |  |  |  | 1 |  | -1674536140 | 2 | 1 | 4 | 0 | 0 | 0 | 139269.21 | 0 | 0 | 139269.21 |  | 0 | 3 | 0 |  | 0 | 1 | 0 | 0 | 0 | 0 | Пр/812-083.0-1 | Пр/774-083.0 | Пусконаладочные работы | Пусконаладочные работы | 0
17 | 1 | 101 | 101 | 51 | п01-11-028-02 | Измерение сопротивления изоляции мегаомметром: обмоток машин и аппаратов | измерение | 6 | 0 | 6 |  |  |  | 415.2 | 0 | 0 | 0 | 415.2 | 0 | 0.624 | 0 | 0 | 307.25 | 149.47 |  | 50209403 | 1.339 | 0 | 0 | 0 | 1.339 | 0 | 0.104 | 0 | 0 | 1.03 | 0 | 0 | 0 | 1.03 | 0 | 0.08 | 0 | 0 | 74 | 36 | 1 | 1 |  |  | 1 | 51.68 | 1 | 1 |  |  |  |  | 0 | 4 | ФЕРп-2001 доп.6, п01-11-028-02, приказ Минстроя России № 321/пр от 24.05.2021 |  |  | 200001 | 0 |  | 0 | 4 | 0 | 1 | 1 | 1 | 1 | 1 | 1 |  | 74 | 36 |  |  |  | 0 | 0 | 0 | [5 empty] | 0 | Поправка: Мет.421/пр 04.08.20 Пр.10 Т.4 п. 4 Наименование: Производство работ осуществляется в дейтсвующих электроустановках (в трансформаторных и распределительных подстанциях, в электропомещениях (щитовые, пультовые, подстанции, реакторные, РУ и пункты, кабельные шахты, тоннели и каналы, кабельные полуэтажи) с действующим электрооборудованием или кабельными линиями под напряжением), с оформлением при этом наряда-допуска или распоряжения | 0 | 415.2 | 0 | 0 | 0 | 69.1995 | 0 | 0.104 | 0 | 0 | 307.248 | 149.472 |  | 51 |  |  | *1,3 | *1,3 | *1,3 |  | *1,3 | *1,3 |  |  |  | 0 | 0 | 1 | 1 |  |  |  | 1013 | измерение | измерение | 1 | [6 empty] | 48237344 | 4 | Пусконаладочные работы | 83 | Пусконаладочные работы | 4 | 200001 | Пусконаладочные работы Электротехнические устройства | ФЕРп |  | Поправка: Мет.421/пр 04.08.20 Пр.10 Т.4 п. 4 |  | 0 | 1.03 | 0 | 0 | 0 | 1.03 | 0.08 | 0 | 0 | [17 empty] | 0 | 0 | 0 |  |  |  |  | 74 | 36 |  |  |  |  | 1 |  | -1012154897 | 2 | 1 | 4 | 0 | 0 | 0 | 871.92 | 0 | 0 | 871.92 |  | 0 | 3 | 0 |  | 0 | 1 | 0 | 0 | 0 | 0 | Пр/812-083.0-1 | Пр/774-083.0 | Пусконаладочные работы | Пусконаладочные работы | 0
17 | 1 | 102 | 102 | 52 | п01-05-015-01 | Устройство АВР: со схемой восстановления напряжения | ШТ | 1 | 0 | 1 |  |  |  | 17801.74 | 0 | 0 | 0 | 17801.74 | 0 | 27.144 | 0 | 0 | 13173.29 | 6408.63 |  | 50209403 | 344.461 | 0 | 0 | 0 | 344.461 | 0 | 27.144 | 0 | 0 | 264.97 | 0 | 0 | 0 | 264.97 | 0 | 20.88 | 0 | 0 | 74 | 36 | 1 | 1 |  |  | 1 | 51.68 | 1 | 1 |  |  |  |  | 0 | 4 | ФЕРп-2001, п01-05-015-01, приказ Минстроя России № 876/пр от 26.12.2019 |  |  | 200001 | 0 |  | 0 | 4 | 0 | 1 | 1 | 1 | 1 | 1 | 1 |  | 74 | 36 |  |  |  | 0 | 0 | 0 | [5 empty] | 0 | Поправка: Мет.421/пр 04.08.20 Пр.10 Т.4 п. 4 Наименование: Производство работ осуществляется в дейтсвующих электроустановках (в трансформаторных и распределительных подстанциях, в электропомещениях (щитовые, пультовые, подстанции, реакторные, РУ и пункты, кабельные шахты, тоннели и каналы, кабельные полуэтажи) с действующим электрооборудованием или кабельными линиями под напряжением), с оформлением при этом наряда-допуска или распоряжения | 0 | 17801.74 | 0 | 0 | 0 | 17801.7445 | 0 | 27.144 | 0 | 0 | 13173.2876 | 6408.6264 |  | 52 |  |  | *1,3 | *1,3 | *1,3 |  | *1,3 | *1,3 |  |  |  | 0 | 0 | 1 | 1 |  |  |  | 1013 | ШТ | ШТ | 1 | [6 empty] | 48237344 | 4 | Пусконаладочные работы | 83 | Пусконаладочные работы | 4 | 200001 | Пусконаладочные работы Электротехнические устройства | ФЕРп |  | Поправка: Мет.421/пр 04.08.20 Пр.10 Т.4 п. 4 |  | 0 | 264.97 | 0 | 0 | 0 | 264.97 | 20.88 | 0 | 0 | [17 empty] | 0 | 0 | 0 |  |  |  |  | 74 | 36 |  |  |  |  | 1 |  | 395203148 | 2 | 1 | 4 | 0 | 0 | 0 | 37383.66 | 0 | 0 | 37383.66 |  | 0 | 3 | 0 |  | 0 | 1 | 0 | 0 | 0 | 0 | Пр/812-083.0-1 | Пр/774-083.0 | Пусконаладочные работы | Пусконаладочные работы | 0
51 | 1 | 4 | 212 |  | Новый раздел | Раздел: Пусконаладочные работы "вхолостую" шкафа АИИСКУЭ | 0 | [6 empty] | 87816.88 | 0 | 0 | 0 | 87816.88 | 0 | 148.252 | 0 | 0 | 64984.5 | 31614.08 |  |  | 87816.88 | 0 | 0 | 0 | 87816.88 | 0 | 148.252 | 0 | 0 | 64984.5 | 31614.08 |  |  | 0 | 0 | 0 | 184415.46 | 0 | 0 | 184415.46 | 0 | 0 | 0 | 0 | 0 | 0 | 0 | 0 | 0 | [19 empty] | 0 | 0 | 0 | 184415.46 | 0 | 0 | 184415.46 | 0 | 0 | 0 | 0 | 0 | 0 | 0 | 0 | 0 | [114 empty] | 0
50 | 0 | 0 | 1 | 201 | 87816.88 | ПЗ | Прямые затраты |  |  | 201 | 1 | 3 |  | 2 | [7 empty] | 87816.88 | 1 | 87816.88
50 | 0 | 0 | 1 | 202 | 0 | СтМатОб | Стоимость материальных ресурсов (всего) |  |  | 202 | 2 | 3 |  | 2 | [7 empty] | 0 | 1 | 0
50 | 0 | 0 | 1 | 222 | 0 | СтМатОбЗак | Стоимость материалов и оборудования заказчика |  |  | 222 | 3 | 3 |  | 2 | [7 empty] | 0 | 1 | 0
50 | 0 | 0 | 1 | 225 | 0 | СтМатОбПод | Стоимость материалов и оборудования подрядчика |  |  | 225 | 4 | 3 |  | 2 | [7 empty] | 0 | 1 | 0
50 | 0 | 0 | 1 | 226 | 0 | СтМат | Стоимость материалов (всего) |  |  | 226 | 5 | 3 |  | 2 | [7 empty] | 0 | 1 | 0
50 | 0 | 0 | 1 | 227 | 0 | СтМатЗак | Стоимость материалов заказчика |  |  | 227 | 6 | 3 |  | 2 | [7 empty] | 0 | 1 | 0
50 | 0 | 0 | 1 | 228 | 0 | СтМатПод | Стоимость материалов подрядчика |  |  | 228 | 7 | 3 |  | 2 | [7 empty] | 0 | 1 | 0
50 | 0 | 0 | 1 | 216 | 0 | Оборуд | Стоимость оборудования (всего) |  |  | 216 | 8 | 3 |  | 2 | [7 empty] | 0 | 1 | 0
50 | 0 | 0 | 1 | 223 | 0 | ОборудЗак | Стоимость оборудования заказчика |  |  | 223 | 9 | 3 |  | 2 | [7 empty] | 0 | 1 | 0
50 | 0 | 0 | 1 | 229 | 0 | ОборудПод | Стоимость оборудования подрядчика |  |  | 229 | 10 | 3 |  | 2 | [7 empty] | 0 | 1 | 0
50 | 0 | 0 | 1 | 203 | 0 | ЭММ | Эксплуатация машин |  |  | 203 | 11 | 3 |  | 2 | [7 empty] | 0 | 1 | 0
50 | 0 | 0 | 1 | 231 | 0 | ЭММсНРиСП | Эксплуатация машин по ТСН-2001.16 |  |  | 231 | 12 | 3 |  | 2 | [7 empty] | 0 | 1 | 0
50 | 0 | 0 | 1 | 204 | 0 | ЗПМ | ЗП машинистов |  |  | 204 | 13 | 3 |  | 2 | [7 empty] | 0 | 1 | 0
50 | 0 | 0 | 1 | 205 | 87816.88 | ОЗП | Основная ЗП рабочих |  |  | 205 | 14 | 3 |  | 2 | [7 empty] | 87816.88 | 1 | 87816.88
50 | 0 | 0 | 1 | 232 | 0 | ОЗПсНРиСП | Основная ЗП рабочих по ТСН-2001.16 |  |  | 232 | 15 | 3 |  | 2 | [7 empty] | 0 | 1 | 0
50 | 0 | 0 | 1 | 214 | 0 | Строит | Строительные работы с НР и СП |  |  | 214 | 16 | 3 |  | 2 | [7 empty] | 0 | 1 | 0
50 | 0 | 0 | 1 | 215 | 0 | Монтаж | Монтажные работы с НР и СП |  |  | 215 | 17 | 3 |  | 2 | [7 empty] | 0 | 1 | 0
50 | 0 | 0 | 1 | 217 | 184415.46 | Прочие | Прочие работы с НР и СП |  |  | 217 | 18 | 3 |  | 2 | [7 empty] | 184415.46 | 1 | 184415.46
50 | 0 | 0 | 1 | 230 | 0 | ПрочиеЗатр | Прочие затраты по ТСН-2001.16 |  |  | 230 | 19 | 3 |  | 2 | [7 empty] | 0 | 1 | 0
50 | 0 | 0 | 1 | 206 | 0 | ВозврМат | Возврат материалов |  |  | 206 | 20 | 3 |  | 2 | [7 empty] | 0 | 1 | 0
50 | 0 | 0 | 1 | 207 | 148.252 | ТрудСтр | Трудозатраты строителей |  |  | 207 | 21 | 3 |  | 7 | [7 empty] | 148.252 | 1 | 148.252
50 | 0 | 0 | 1 | 208 | 0 | ТрудМаш | Трудозатраты машинистов |  |  | 208 | 22 | 3 |  | 7 | [7 empty] | 0 | 1 | 0
50 | 0 | 0 | 1 | 209 | 0 | ТранспМат | Транспорт материалов |  |  | 209 | 23 | 3 |  | 2 | [7 empty] | 0 | 1 | 0
50 | 0 | 0 | 1 | 233 | 0 | Перевозка | Перевозка грузов |  |  | 233 | 24 | 3 |  | 2 | [7 empty] | 0 | 1 | 0
50 | 0 | 0 | 1 | 210 | 64984.5 | НР | Накладные расходы |  |  | 210 | 25 | 3 |  | 2 | [7 empty] | 64984.5 | 1 | 64984.5
50 | 0 | 0 | 1 | 211 | 31614.08 | СмПриб | Сметная прибыль |  |  | 211 | 26 | 3 |  | 2 | [7 empty] | 31614.08 | 1 | 31614.08
50 | 0 | 0 | 1 | 224 | 184415.46 | Всего | Всего с НР и СП |  |  | 224 | 27 | 3 |  | 2 | [7 empty] | 184415.46 | 1 | 184415.46
4 | 1 |  | 260 |  | Новый раздел | Раздел: Пусконаладочные работы "вхолостую" заземления |  | 0 |  | 0 | [7 empty] | 0 |  |  | 0 | [53 empty] | 0 | [11 empty] | 0
52 | 1 | 4 | 251 | 0 | Новый раздел | Раздел: Пусконаладочные работы "вхолостую" заземления | [7 empty] | 75644.95 | 0 | 0 | 0 | 75644.95 | 0 | 115.4005 | 0 | 0 | 55977.26 | 27232.18 | 0 | 0 | 75644.95 | 0 | 0 | 0 | 75644.95 | 0 | 115.4005 | 0 | 0 | 55977.26 | 27232.18 | 0 | 0 | 0 | 0 | 0 | 158854.39 | 0 | 0 | 158854.39 | 0 | 0 | 0 | 0 | 0 | 0 | 0 | 0 | 0 | 0 | 0 | 0 | 0 | 0 | 0 | 0 | 0 | 0 | 0 | 0 | 0 | 0 | 0 | 0 | 0 | 0 | 0 | 0 | 0 | 0 | 0 | 158854.39 | 0 | 0 | 158854.39 | 0 | 0 | 0 | 0 | 0 | 0 | 0 | 0 | 0 | 0 | 0 | 0 | 0 | 0 | 0 | 0 | 0 | 0 | 0 | 0 | 0 | 0 | 0 | 0 | 0 | 0 | 0 | 0 | 0 | 0 | 0 | 0 | 0 | 0 | 0 | 0 | 0 | 0 | 0 | 0 | 0 | 0 | 0 | 0 | 0 | 0 | 0 | 0 | 0 | 0 | 0 | 0 | 0 | 0 | 0 | 0 | 0 | 0 | 0 | 0 | 0 | 0 | 0 | 0 | 0 | 0 | 0 | 0 | 0 | 0 | 0 | 0 | 0 | 0 | 0 | 0 | 0 | 0 | 0 | 0 | 0 | 0 | 0 | 0 | 0 | 0 | 0 | 0 | 0 | 0 | 0 | 0 | 0 | 0 | 0 | 0 | 0 | 0 | 0 | 0 | 0 | 0 | 0 | 0 | 0 | 0 | 0 | 0 | 0 | 0 | 0 | 0 | 0 | 0 | 0 | 0 | 0 | 0 | 0 | 0 | 0 | 0 | 0 | 0
17 | 1 | 104 | 104 | 53 | п01-11-010-01 | Измерение сопротивления растеканию тока: заземлителя | измерение | 26 | 0 | 26 |  |  |  | 22376.3 | 0 | 0 | 0 | 22376.3 | 0 | 33.8 | 0 | 0 | 16558.46 | 8055.47 |  | 50209403 | 16.653 | 0 | 0 | 0 | 16.653 | 0 | 1.3 | 0 | 0 | 12.81 | 0 | 0 | 0 | 12.81 | 0 | 1 | 0 | 0 | 74 | 36 | 1 | 1 |  |  | 1 | 51.68 | 1 | 1 |  |  |  |  | 0 | 4 | ФЕРп-2001 доп.6, п01-11-010-01, приказ Минстроя России № 321/пр от 24.05.2021 |  |  | 200001 | 0 |  | 0 | 4 | 0 | 1 | 1 | 1 | 1 | 1 | 1 |  | 74 | 36 |  |  |  | 0 | 0 | 0 | [5 empty] | 0 | Поправка: Мет.421/пр 04.08.20 Пр.10 Т.4 п. 4 Наименование: Производство работ осуществляется в дейтсвующих электроустановках (в трансформаторных и распределительных подстанциях, в электропомещениях (щитовые, пультовые, подстанции, реакторные, РУ и пункты, кабельные шахты, тоннели и каналы, кабельные полуэтажи) с действующим электрооборудованием или кабельными линиями под напряжением), с оформлением при этом наряда-допуска или распоряжения | 0 | 22376.3 | 0 | 0 | 0 | 860.627 | 0 | 1.3 | 0 | 0 | 16558.462 | 8055.468 |  | 53 |  |  | *1,3 | *1,3 | *1,3 |  | *1,3 | *1,3 |  |  |  | 0 | 0 | 1 | 1 |  |  |  | 1013 | измерение | измерение | 1 | [6 empty] | 48237344 | 4 | Пусконаладочные работы | 83 | Пусконаладочные работы | 4 | 200001 | Пусконаладочные работы Электротехнические устройства | ФЕРп |  | Поправка: Мет.421/пр 04.08.20 Пр.10 Т.4 п. 4 |  | 0 | 12.81 | 0 | 0 | 0 | 12.81 | 1 | 0 | 0 | [17 empty] | 0 | 0 | 0 |  |  |  |  | 74 | 36 |  |  |  |  | 1 |  | 191907167 | 2 | 1 | 4 | 0 | 0 | 0 | 46990.23 | 0 | 0 | 46990.23 |  | 0 | 3 | 0 |  | 0 | 1 | 0 | 0 | 0 | 0 | Пр/812-083.0-1 | Пр/774-083.0 | Пусконаладочные работы | Пусконаладочные работы | 0
17 | 1 | 106 | 106 | 54 | п01-11-011-01 | Проверка наличия цепи между заземлителями и заземленными элементами | 100 измерений | 0.26 | 0 | 0.26 |  |  |  | 2898.79 | 0 | 0 | 0 | 2898.79 | 0 | 4.3805 | 0 | 0 | 2145.1 | 1043.56 |  | 50209403 | 215.735 | 0 | 0 | 0 | 215.735 | 0 | 16.848 | 0 | 0 | 165.95 | 0 | 0 | 0 | 165.95 | 0 | 12.96 | 0 | 0 | 74 | 36 | 1 | 1 |  |  | 1 | 51.68 | 1 | 1 |  |  |  |  | 0 | 4 | ФЕРп-2001 доп.6, п01-11-011-01, приказ Минстроя России № 321/пр от 24.05.2021 |  |  | 200001 | 0 |  | 0 | 4 | 0 | 1 | 1 | 1 | 1 | 1 | 1 |  | 74 | 36 |  |  |  | 0 | 0 | 0 | [5 empty] | 0 | Поправка: Мет.421/пр 04.08.20 Пр.10 Т.4 п. 4 Наименование: Производство работ осуществляется в дейтсвующих электроустановках (в трансформаторных и распределительных подстанциях, в электропомещениях (щитовые, пультовые, подстанции, реакторные, РУ и пункты, кабельные шахты, тоннели и каналы, кабельные полуэтажи) с действующим электрооборудованием или кабельными линиями под напряжением), с оформлением при этом наряда-допуска или распоряжения | 0 | 2898.79 | 0 | 0 | 0 | 11149.1848 | 0 | 16.848 | 0 | 0 | 2145.1046 | 1043.5644 |  | 54 |  |  | *1,3 | *1,3 | *1,3 |  | *1,3 | *1,3 |  |  |  | 0 | 0 | 1 | 1 |  |  |  | 1013 | 100 измерений | 100 измерений | 1 | [6 empty] | 48237344 | 4 | Пусконаладочные работы | 83 | Пусконаладочные работы | 4 | 200001 | Пусконаладочные работы Электротехнические устройства | ФЕРп |  | Поправка: Мет.421/пр 04.08.20 Пр.10 Т.4 п. 4 |  | 0 | 165.95 | 0 | 0 | 0 | 165.95 | 12.96 | 0 | 0 | [17 empty] | 0 | 0 | 0 |  |  |  |  | 74 | 36 |  |  |  |  | 1 |  | 2026759379 | 2 | 1 | 4 | 0 | 0 | 0 | 6087.45 | 0 | 0 | 6087.45 |  | 0 | 3 | 0 |  | 0 | 1 | 0 | 0 | 0 | 0 | Пр/812-083.0-1 | Пр/774-083.0 | Пусконаладочные работы | Пусконаладочные работы | 0
17 | 1 | 108 | 108 | 55 | п01-11-012-01 | Определение удельного сопротивления грунта | измерение | 1 | 0 | 1 |  |  |  | 2787.46 | 0 | 0 | 0 | 2787.46 | 0 | 4.212 | 0 | 0 | 2062.72 | 1003.49 |  | 50209403 | 53.937 | 0 | 0 | 0 | 53.937 | 0 | 4.212 | 0 | 0 | 41.49 | 0 | 0 | 0 | 41.49 | 0 | 3.24 | 0 | 0 | 74 | 36 | 1 | 1 |  |  | 1 | 51.68 | 1 | 1 |  |  |  |  | 0 | 4 | ФЕРп-2001 доп.6, п01-11-012-01, приказ Минстроя России № 321/пр от 24.05.2021 |  |  | 200001 | 0 |  | 0 | 4 | 0 | 1 | 1 | 1 | 1 | 1 | 1 |  | 74 | 36 |  |  |  | 0 | 0 | 0 | [5 empty] | 0 | Поправка: Мет.421/пр 04.08.20 Пр.10 Т.4 п. 4 Наименование: Производство работ осуществляется в дейтсвующих электроустановках (в трансформаторных и распределительных подстанциях, в электропомещениях (щитовые, пультовые, подстанции, реакторные, РУ и пункты, кабельные шахты, тоннели и каналы, кабельные полуэтажи) с действующим электрооборудованием или кабельными линиями под напряжением), с оформлением при этом наряда-допуска или распоряжения | 0 | 2787.46 | 0 | 0 | 0 | 2787.4642 | 0 | 4.212 | 0 | 0 | 2062.7204 | 1003.4856 |  | 55 |  |  | *1,3 | *1,3 | *1,3 |  | *1,3 | *1,3 |  |  |  | 0 | 0 | 1 | 1 |  |  |  | 1013 | измерение | измерение | 1 | [6 empty] | 48237344 | 4 | Пусконаладочные работы | 83 | Пусконаладочные работы | 4 | 200001 | Пусконаладочные работы Электротехнические устройства | ФЕРп |  | Поправка: Мет.421/пр 04.08.20 Пр.10 Т.4 п. 4 |  | 0 | 41.49 | 0 | 0 | 0 | 41.49 | 3.24 | 0 | 0 | [17 empty] | 0 | 0 | 0 |  |  |  |  | 74 | 36 |  |  |  |  | 1 |  | 1311162549 | 2 | 1 | 4 | 0 | 0 | 0 | 5853.67 | 0 | 0 | 5853.67 |  | 0 | 3 | 0 |  | 0 | 1 | 0 | 0 | 0 | 0 | Пр/812-083.0-1 | Пр/774-083.0 | Пусконаладочные работы | Пусконаладочные работы | 0
17 | 1 | 110 | 110 | 56 | п01-04-006-03 | Максимальная токовая защита от замыканий на "землю" с работой на сигнал | КОМПЛ | 26 | 0 | 26 |  |  |  | 47582.4 | 0 | 0 | 0 | 47582.4 | 0 | 73.008 | 0 | 0 | 35210.98 | 17129.66 |  | 50209403 | 35.412 | 0 | 0 | 0 | 35.412 | 0 | 2.808 | 0 | 0 | 27.24 | 0 | 0 | 0 | 27.24 | 0 | 2.16 | 0 | 0 | 74 | 36 | 1 | 1 |  |  | 1 | 51.68 | 1 | 1 |  |  |  |  | 0 | 4 | ФЕРп-2001, п01-04-006-03, приказ Минстроя России № 876/пр от 26.12.2019 |  |  | 200001 | 0 |  | 0 | 4 | 0 | 1 | 1 | 1 | 1 | 1 | 1 |  | 74 | 36 |  |  |  | 0 | 0 | 0 | [5 empty] | 0 | Поправка: Мет.421/пр 04.08.20 Пр.10 Т.4 п. 4 Наименование: Производство работ осуществляется в дейтсвующих электроустановках (в трансформаторных и распределительных подстанциях, в электропомещениях (щитовые, пультовые, подстанции, реакторные, РУ и пункты, кабельные шахты, тоннели и каналы, кабельные полуэтажи) с действующим электрооборудованием или кабельными линиями под напряжением), с оформлением при этом наряда-допуска или распоряжения | 0 | 47582.4 | 0 | 0 | 0 | 1830.0922 | 0 | 2.808 | 0 | 0 | 35210.976 | 17129.664 |  | 56 |  |  | *1,3 | *1,3 | *1,3 |  | *1,3 | *1,3 |  |  |  | 0 | 0 | 1 | 1 |  |  |  | 1013 | КОМПЛ | КОМПЛ | 1 | [6 empty] | 48237344 | 4 | Пусконаладочные работы | 83 | Пусконаладочные работы | 4 | 200001 | Пусконаладочные работы Электротехнические устройства | ФЕРп |  | Поправка: Мет.421/пр 04.08.20 Пр.10 Т.4 п. 4 |  | 0 | 27.24 | 0 | 0 | 0 | 27.24 | 2.16 | 0 | 0 | [17 empty] | 0 | 0 | 0 |  |  |  |  | 74 | 36 |  |  |  |  | 1 |  | 1580415610 | 2 | 1 | 4 | 0 | 0 | 0 | 99923.04 | 0 | 0 | 99923.04 |  | 0 | 3 | 0 |  | 0 | 1 | 0 | 0 | 0 | 0 | Пр/812-083.0-1 | Пр/774-083.0 | Пусконаладочные работы | Пусконаладочные работы | 0
51 | 1 | 4 | 251 |  | Новый раздел | Раздел: Пусконаладочные работы "вхолостую" заземления | 0 | [6 empty] | 75644.95 | 0 | 0 | 0 | 75644.95 | 0 | 115.4005 | 0 | 0 | 55977.26 | 27232.18 |  |  | 75644.95 | 0 | 0 | 0 | 75644.95 | 0 | 115.4005 | 0 | 0 | 55977.26 | 27232.18 |  |  | 0 | 0 | 0 | 158854.39 | 0 | 0 | 158854.39 | 0 | 0 | 0 | 0 | 0 | 0 | 0 | 0 | 0 | [19 empty] | 0 | 0 | 0 | 158854.39 | 0 | 0 | 158854.39 | 0 | 0 | 0 | 0 | 0 | 0 | 0 | 0 | 0 | [114 empty] | 0
50 | 0 | 0 | 1 | 201 | 75644.95 | ПЗ | Прямые затраты |  |  | 201 | 1 | 3 |  | 2 | [7 empty] | 75644.95 | 1 | 75644.95
50 | 0 | 0 | 1 | 202 | 0 | СтМатОб | Стоимость материальных ресурсов (всего) |  |  | 202 | 2 | 3 |  | 2 | [7 empty] | 0 | 1 | 0
50 | 0 | 0 | 1 | 222 | 0 | СтМатОбЗак | Стоимость материалов и оборудования заказчика |  |  | 222 | 3 | 3 |  | 2 | [7 empty] | 0 | 1 | 0
50 | 0 | 0 | 1 | 225 | 0 | СтМатОбПод | Стоимость материалов и оборудования подрядчика |  |  | 225 | 4 | 3 |  | 2 | [7 empty] | 0 | 1 | 0
50 | 0 | 0 | 1 | 226 | 0 | СтМат | Стоимость материалов (всего) |  |  | 226 | 5 | 3 |  | 2 | [7 empty] | 0 | 1 | 0
50 | 0 | 0 | 1 | 227 | 0 | СтМатЗак | Стоимость материалов заказчика |  |  | 227 | 6 | 3 |  | 2 | [7 empty] | 0 | 1 | 0
50 | 0 | 0 | 1 | 228 | 0 | СтМатПод | Стоимость материалов подрядчика |  |  | 228 | 7 | 3 |  | 2 | [7 empty] | 0 | 1 | 0
50 | 0 | 0 | 1 | 216 | 0 | Оборуд | Стоимость оборудования (всего) |  |  | 216 | 8 | 3 |  | 2 | [7 empty] | 0 | 1 | 0
50 | 0 | 0 | 1 | 223 | 0 | ОборудЗак | Стоимость оборудования заказчика |  |  | 223 | 9 | 3 |  | 2 | [7 empty] | 0 | 1 | 0
50 | 0 | 0 | 1 | 229 | 0 | ОборудПод | Стоимость оборудования подрядчика |  |  | 229 | 10 | 3 |  | 2 | [7 empty] | 0 | 1 | 0
50 | 0 | 0 | 1 | 203 | 0 | ЭММ | Эксплуатация машин |  |  | 203 | 11 | 3 |  | 2 | [7 empty] | 0 | 1 | 0
50 | 0 | 0 | 1 | 231 | 0 | ЭММсНРиСП | Эксплуатация машин по ТСН-2001.16 |  |  | 231 | 12 | 3 |  | 2 | [7 empty] | 0 | 1 | 0
50 | 0 | 0 | 1 | 204 | 0 | ЗПМ | ЗП машинистов |  |  | 204 | 13 | 3 |  | 2 | [7 empty] | 0 | 1 | 0
50 | 0 | 0 | 1 | 205 | 75644.95 | ОЗП | Основная ЗП рабочих |  |  | 205 | 14 | 3 |  | 2 | [7 empty] | 75644.95 | 1 | 75644.95
50 | 0 | 0 | 1 | 232 | 0 | ОЗПсНРиСП | Основная ЗП рабочих по ТСН-2001.16 |  |  | 232 | 15 | 3 |  | 2 | [7 empty] | 0 | 1 | 0
50 | 0 | 0 | 1 | 214 | 0 | Строит | Строительные работы с НР и СП |  |  | 214 | 16 | 3 |  | 2 | [7 empty] | 0 | 1 | 0
50 | 0 | 0 | 1 | 215 | 0 | Монтаж | Монтажные работы с НР и СП |  |  | 215 | 17 | 3 |  | 2 | [7 empty] | 0 | 1 | 0
50 | 0 | 0 | 1 | 217 | 158854.39 | Прочие | Прочие работы с НР и СП |  |  | 217 | 18 | 3 |  | 2 | [7 empty] | 158854.39 | 1 | 158854.39
50 | 0 | 0 | 1 | 230 | 0 | ПрочиеЗатр | Прочие затраты по ТСН-2001.16 |  |  | 230 | 19 | 3 |  | 2 | [7 empty] | 0 | 1 | 0
50 | 0 | 0 | 1 | 206 | 0 | ВозврМат | Возврат материалов |  |  | 206 | 20 | 3 |  | 2 | [7 empty] | 0 | 1 | 0
50 | 0 | 0 | 1 | 207 | 115.4005 | ТрудСтр | Трудозатраты строителей |  |  | 207 | 21 | 3 |  | 7 | [7 empty] | 115.4005 | 1 | 115.4005
50 | 0 | 0 | 1 | 208 | 0 | ТрудМаш | Трудозатраты машинистов |  |  | 208 | 22 | 3 |  | 7 | [7 empty] | 0 | 1 | 0
50 | 0 | 0 | 1 | 209 | 0 | ТранспМат | Транспорт материалов |  |  | 209 | 23 | 3 |  | 2 | [7 empty] | 0 | 1 | 0
50 | 0 | 0 | 1 | 233 | 0 | Перевозка | Перевозка грузов |  |  | 233 | 24 | 3 |  | 2 | [7 empty] | 0 | 1 | 0
50 | 0 | 0 | 1 | 210 | 55977.26 | НР | Накладные расходы |  |  | 210 | 25 | 3 |  | 2 | [7 empty] | 55977.26 | 1 | 55977.26
50 | 0 | 0 | 1 | 211 | 27232.18 | СмПриб | Сметная прибыль |  |  | 211 | 26 | 3 |  | 2 | [7 empty] | 27232.18 | 1 | 27232.18
50 | 0 | 0 | 1 | 224 | 158854.39 | Всего | Всего с НР и СП |  |  | 224 | 27 | 3 |  | 2 | [7 empty] | 158854.39 | 1 | 158854.39
51 | 1 | 3 | 20 |  |  | Новая локальная смета | 0 | [6 empty] | 5135966.65 | 0 | 0 | 0 | 5135966.65 | 0 | 7920.3925 | 0 | 0 | 3800615.33 | 1848948 | [15 empty] | 0 | 0 | 0 | 10785529.98 | 0 | 0 | 10785529.98 | 0 | 0 | 0 | 0 | 0 | 0 | 0 | 0 | 0 | [149 empty] | 0
50 | 0 | 0 | 1 | 201 | 5135966.65 | ПЗ | Прямые затраты |  |  | 201 | 1 | 3 |  | 2 | [7 empty] | 5135966.65 | 1 | 5135966.65
50 | 0 | 0 | 1 | 202 | 0 | СтМатОб | Стоимость материальных ресурсов (всего) |  |  | 202 | 2 | 3 |  | 2 | [7 empty] | 0 | 1 | 0
50 | 0 | 0 | 1 | 222 | 0 | СтМатОбЗак | Стоимость материалов и оборудования заказчика |  |  | 222 | 3 | 3 |  | 2 | [7 empty] | 0 | 1 | 0
50 | 0 | 0 | 1 | 225 | 0 | СтМатОбПод | Стоимость материалов и оборудования подрядчика |  |  | 225 | 4 | 3 |  | 2 | [7 empty] | 0 | 1 | 0
50 | 0 | 0 | 1 | 226 | 0 | СтМат | Стоимость материалов (всего) |  |  | 226 | 5 | 3 |  | 2 | [7 empty] | 0 | 1 | 0
50 | 0 | 0 | 1 | 227 | 0 | СтМатЗак | Стоимость материалов заказчика |  |  | 227 | 6 | 3 |  | 2 | [7 empty] | 0 | 1 | 0
50 | 0 | 0 | 1 | 228 | 0 | СтМатПод | Стоимость материалов подрядчика |  |  | 228 | 7 | 3 |  | 2 | [7 empty] | 0 | 1 | 0
50 | 0 | 0 | 1 | 216 | 0 | Оборуд | Стоимость оборудования (всего) |  |  | 216 | 8 | 3 |  | 2 | [7 empty] | 0 | 1 | 0
50 | 0 | 0 | 1 | 223 | 0 | ОборудЗак | Стоимость оборудования заказчика |  |  | 223 | 9 | 3 |  | 2 | [7 empty] | 0 | 1 | 0
50 | 0 | 0 | 1 | 229 | 0 | ОборудПод | Стоимость оборудования подрядчика |  |  | 229 | 10 | 3 |  | 2 | [7 empty] | 0 | 1 | 0
50 | 0 | 0 | 1 | 203 | 0 | ЭММ | Эксплуатация машин |  |  | 203 | 11 | 3 |  | 2 | [7 empty] | 0 | 1 | 0
50 | 0 | 0 | 1 | 231 | 0 | ЭММсНРиСП | Эксплуатация машин по ТСН-2001.16 |  |  | 231 | 12 | 3 |  | 2 | [7 empty] | 0 | 1 | 0
50 | 0 | 0 | 1 | 204 | 0 | ЗПМ | ЗП машинистов |  |  | 204 | 13 | 3 |  | 2 | [7 empty] | 0 | 1 | 0
50 | 0 | 0 | 1 | 205 | 5135966.65 | ОЗП | Основная ЗП рабочих |  |  | 205 | 14 | 3 |  | 2 | [7 empty] | 5135966.65 | 1 | 5135966.65
50 | 0 | 0 | 1 | 232 | 0 | ОЗПсНРиСП | Основная ЗП рабочих по ТСН-2001.16 |  |  | 232 | 15 | 3 |  | 2 | [7 empty] | 0 | 1 | 0
50 | 0 | 0 | 1 | 214 | 0 | Строит | Строительные работы с НР и СП |  |  | 214 | 16 | 3 |  | 2 | [7 empty] | 0 | 1 | 0
50 | 0 | 0 | 1 | 215 | 0 | Монтаж | Монтажные работы с НР и СП |  |  | 215 | 17 | 3 |  | 2 | [7 empty] | 0 | 1 | 0
50 | 0 | 0 | 1 | 217 | 10785529.98 | Прочие | Прочие работы с НР и СП |  |  | 217 | 18 | 3 |  | 2 | [7 empty] | 10785529.98 | 1 | 10785529.98
50 | 0 | 0 | 1 | 230 | 0 | ПрочиеЗатр | Прочие затраты по ТСН-2001.16 |  |  | 230 | 19 | 3 |  | 2 | [7 empty] | 0 | 1 | 0
50 | 0 | 0 | 1 | 206 | 0 | ВозврМат | Возврат материалов |  |  | 206 | 20 | 3 |  | 2 | [7 empty] | 0 | 1 | 0
50 | 0 | 0 | 1 | 207 | 7920.3925 | ТрудСтр | Трудозатраты строителей |  |  | 207 | 21 | 3 |  | 7 | [7 empty] | 7920.3925 | 1 | 7920.3925
50 | 0 | 0 | 1 | 208 | 0 | ТрудМаш | Трудозатраты машинистов |  |  | 208 | 22 | 3 |  | 7 | [7 empty] | 0 | 1 | 0
50 | 0 | 0 | 1 | 209 | 0 | ТранспМат | Транспорт материалов |  |  | 209 | 23 | 3 |  | 2 | [7 empty] | 0 | 1 | 0
50 | 0 | 0 | 1 | 233 | 0 | Перевозка | Перевозка грузов |  |  | 233 | 24 | 3 |  | 2 | [7 empty] | 0 | 1 | 0
50 | 0 | 0 | 1 | 210 | 3800615.33 | НР | Накладные расходы |  |  | 210 | 25 | 3 |  | 2 | [7 empty] | 3800615.33 | 1 | 3800615.33
50 | 0 | 0 | 1 | 211 | 1848948 | СмПриб | Сметная прибыль |  |  | 211 | 26 | 3 |  | 2 | [7 empty] | 1848948 | 1 | 1848948
50 | 0 | 0 | 1 | 224 | 10785529.98 | Всего | Всего с НР и СП |  |  | 224 | 27 | 3 |  | 2 | [7 empty] | 10785529.98 | 1 | 10785529.98
51 | 381 | 1 | 12 |  | Новый объект | ТП РП №50 (6кВ) корп. 161.ЭП ПНР | 0 | [6 empty] | 5135966.65 | 0 | 0 | 0 | 5135966.65 | 0 | 7920.3925 | 0 | 0 | 3800615.33 | 1848948 | [15 empty] | 0 | 0 | 0 | 10785529.98 | 0 | 0 | 10785529.98 | 0 | 0 | 0 | 0 | 0 | 0 | 0 | 0 | 0 | [149 empty] | 0
50 | 0 | 0 | 1 | 201 | 5135966.65 | ПЗ | Прямые затраты |  |  | 201 | 1 | 3 |  | 2 | [7 empty] | 5135966.65 | 1 | 5135966.65
50 | 0 | 0 | 1 | 202 | 0 | СтМатОб | Стоимость материальных ресурсов (всего) |  |  | 202 | 2 | 3 |  | 2 | [7 empty] | 0 | 1 | 0
50 | 0 | 0 | 1 | 222 | 0 | СтМатОбЗак | Стоимость материалов и оборудования заказчика |  |  | 222 | 3 | 3 |  | 2 | [7 empty] | 0 | 1 | 0
50 | 0 | 0 | 1 | 225 | 0 | СтМатОбПод | Стоимость материалов и оборудования подрядчика |  |  | 225 | 4 | 3 |  | 2 | [7 empty] | 0 | 1 | 0
50 | 0 | 0 | 1 | 226 | 0 | СтМат | Стоимость материалов (всего) |  |  | 226 | 5 | 3 |  | 2 | [7 empty] | 0 | 1 | 0
50 | 0 | 0 | 1 | 227 | 0 | СтМатЗак | Стоимость материалов заказчика |  |  | 227 | 6 | 3 |  | 2 | [7 empty] | 0 | 1 | 0
50 | 0 | 0 | 1 | 228 | 0 | СтМатПод | Стоимость материалов подрядчика |  |  | 228 | 7 | 3 |  | 2 | [7 empty] | 0 | 1 | 0
50 | 0 | 0 | 1 | 216 | 0 | Оборуд | Стоимость оборудования (всего) |  |  | 216 | 8 | 3 |  | 2 | [7 empty] | 0 | 1 | 0
50 | 0 | 0 | 1 | 223 | 0 | ОборудЗак | Стоимость оборудования заказчика |  |  | 223 | 9 | 3 |  | 2 | [7 empty] | 0 | 1 | 0
50 | 0 | 0 | 1 | 229 | 0 | ОборудПод | Стоимость оборудования подрядчика |  |  | 229 | 10 | 3 |  | 2 | [7 empty] | 0 | 1 | 0
50 | 0 | 0 | 1 | 203 | 0 | ЭММ | Эксплуатация машин |  |  | 203 | 11 | 3 |  | 2 | [7 empty] | 0 | 1 | 0
50 | 0 | 0 | 1 | 231 | 0 | ЭММсНРиСП | Эксплуатация машин по ТСН-2001.16 |  |  | 231 | 12 | 3 |  | 2 | [7 empty] | 0 | 1 | 0
50 | 0 | 0 | 1 | 204 | 0 | ЗПМ | ЗП машинистов |  |  | 204 | 13 | 3 |  | 2 | [7 empty] | 0 | 1 | 0
50 | 0 | 0 | 1 | 205 | 5135966.65 | ОЗП | Основная ЗП рабочих |  |  | 205 | 14 | 3 |  | 2 | [7 empty] | 5135966.65 | 1 | 5135966.65
50 | 0 | 0 | 1 | 232 | 0 | ОЗПсНРиСП | Основная ЗП рабочих по ТСН-2001.16 |  |  | 232 | 15 | 3 |  | 2 | [7 empty] | 0 | 1 | 0
50 | 0 | 0 | 1 | 214 | 0 | Строит | Строительные работы с НР и СП |  |  | 214 | 16 | 3 |  | 2 | [7 empty] | 0 | 1 | 0
50 | 0 | 0 | 1 | 215 | 0 | Монтаж | Монтажные работы с НР и СП |  |  | 215 | 17 | 3 |  | 2 | [7 empty] | 0 | 1 | 0
50 | 0 | 0 | 1 | 217 | 10785529.98 | Прочие | Прочие работы с НР и СП |  |  | 217 | 18 | 3 |  | 2 | [7 empty] | 10785529.98 | 1 | 10785529.98
50 | 0 | 0 | 1 | 230 | 0 | ПрочиеЗатр | Прочие затраты по ТСН-2001.16 |  |  | 230 | 19 | 3 |  | 2 | [7 empty] | 0 | 1 | 0
50 | 0 | 0 | 1 | 206 | 0 | ВозврМат | Возврат материалов |  |  | 206 | 20 | 3 |  | 2 | [7 empty] | 0 | 1 | 0
50 | 0 | 0 | 1 | 207 | 7920.3925 | ТрудСтр | Трудозатраты строителей |  |  | 207 | 21 | 3 |  | 7 | [7 empty] | 7920.3925 | 1 | 7920.3925
50 | 0 | 0 | 1 | 208 | 0 | ТрудМаш | Трудозатраты машинистов |  |  | 208 | 22 | 3 |  | 7 | [7 empty] | 0 | 1 | 0
50 | 0 | 0 | 1 | 209 | 0 | ТранспМат | Транспорт материалов |  |  | 209 | 23 | 3 |  | 2 | [7 empty] | 0 | 1 | 0
50 | 0 | 0 | 1 | 233 | 0 | Перевозка | Перевозка грузов |  |  | 233 | 24 | 3 |  | 2 | [7 empty] | 0 | 1 | 0
50 | 0 | 0 | 1 | 210 | 3800615.33 | НР | Накладные расходы |  |  | 210 | 25 | 3 |  | 2 | [7 empty] | 3800615.33 | 1 | 3800615.33
50 | 0 | 0 | 1 | 211 | 1848948 | СмПриб | Сметная прибыль |  |  | 211 | 26 | 3 |  | 2 | [7 empty] | 1848948 | 1 | 1848948
50 | 0 | 0 | 1 | 224 | 10785529.98 | Всего | Всего с НР и СП |  |  | 224 | 27 | 3 |  | 2 | [7 empty] | 10785529.98 | 1 | 10785529.98
50 | 1 | 0 | 2 | 0 | 10785529.98 | Итого1 | Итого по смете |  |  | 212 | 28 | 0 |  | 2 | [7 empty] | 10785529.98 | 1 | 10785529.98
50 | 1 | 0 | 2 | 0 | 2157106 | Итого2 | НДС 20% |  |  | 212 | 29 | 0 |  | 2 | [7 empty] | 2157106 | 1 | 2157106
50 | 1 | 0 | 2 | 0 | 12942635.98 | Итого3 | ВСЕГО С НДС |  |  | 212 | 30 | 0 |  | 2 | [7 empty] | 12942635.98 | 1 | 12942635.98
71 | 1 |  | 200001 | 46864427 | Электротехнические устройства | Мет. 421/пр. 04.08.20. пр. 8; п.1 | 80 | 20
70 | 1 |  | 1 | СТР_РЕК | СТРОИТЕЛЬСТВО и РЕКОНСТРУКЦИЯ зданий и сооружений всех назначений | 1 | 0 |  | 1 | 0 |  |  | 0 |  | Строительство и реконструкция
70 | 1 |  | 2 | РЕМ_ЖИЛ | КАП. РЕМ. ЖИЛЫХ И ОБЩЕСТВЕННЫХ ЗДАНИЙ | 0 | 0 |  | 1 | 0 |  |  | 0 |  | Капитальный ремонт жилых и общественных зданий
70 | 1 |  | 3 | РЕМ_ПР | КАП. РЕМ. ПРОИЗВОДСТВЕННЫХ ЗД. и СООРУЖЕНИЙ, НАРУЖНЫХ ИНЖЕНЕРНЫХ СЕТЕЙ, УЛИЦ И ДОРОГ МЕСТНОГО ЗНАЧЕНИЯ, ИНЖ,СООРУЖЕНИЙ ( ГИДРОТЕХ,СООРУЖ, МОСТОВ И ПУТЕПРОВОДОВ И Т.П.) | 0 | 0 |  | 1 | 0 |  |  | 0 |  | Капитальный ремонт прозводственных зданий
70 | 1 |  | 4 | Территория | для территории Российской Федерации, не относящейся к районам Крайнего Севера и приравненным к ним местностям | 1 | 0 |  | 2 | 0 |  |  | 0
70 | 1 |  | 5 | МПРКС | для территории Российской Федерации, относящейся к местностям, приравненным к районам Крайнего Севера | 0 | 0 |  | 2 | 0 |  |  | 0
70 | 1 |  | 6 | РКС | для территории Российской Федерации, относящейся к районам Крайнего Севера | 0 | 0 |  | 2 | 0 |  |  | 0
70 | 1 |  | 7 | СЛЖ | При определении сметной стоимости строительства объектов капитального строительства, относящихся к особо опасным и технически сложным. За исключением АЭС. | 0 | 0 | Для сборников ФЕР ( при производстве работ на технически сложных объектах ): · { СЛЖ } - (вкл.) - работа на сложных объектах (к=1,2 к НР) · { СЛЖ } - (выкл.) - работа на обычных объектах | 0 | 0 |  |  | 0 |  | Сложные объекты
70 | 1 |  | 8 | СТНДРТ | При определении сметной стоимости строительства объектов капитального строительства (за исключением АЭС). | 1 | 0 |  | 5 | 0 |  |  | 0
70 | 1 |  | 9 | АЭС_ПНР | При определении сметной стоимости строительства объектов капитального строительства АЭС. Пусконаладочные работы (за исключением технологического оборудования АЭС). | 0 | 0 |  | 5 | 0 |  |  | 0 |  | АЭС
70 | 1 |  | 10 | АЭС_ПНР_ТЕХ | При определении сметной стоимости строительства объектов капитального строительства АЭС. Пусконаладочные работы технологического оборудования АЭС. | 0 | 0 | Для сборника ФЕРм -39 и ФЕРМ-08 ( при работах по контролю сварных соединений) : {мАЭС} - ( вкл.) - при выполнении работ по на АЭС (HР=101%; СП= 68%; {мАЭС} - (выкл.) - при выполнении работ на обычных объектах | 5 | 0 |  |  | 0 |  | АЭС, ПНР технологического оборудования АЭС.
70 | 1 |  | 11 | ОПТ/В | {вкл} - Прокладка МЕЖДУГОРОДНЫХ ВОЛОКОННО-ОПТИЧЕСКИХ ЛИНИЙ (для ФЕРм10, отд. 6 разд.3) {выкл} - Прокладка ГОРОДСКИХ ВОЛОКОННО-ОПТИЧЕСКИХ ЛИНИЙ (для ФЕРм10, отд. 6 разд.3) | 0 | 0 | Для сборников ФЕРм-10 ( волоконно-оптические линии связи ): · {М_ГОР_опт} - ( вкл.) - междугородные сети связи ( НР=120% , СП=70% ) · {М_ГОР_опт} - ( выкл.) - городские сети связи ( НР=100%; СП=65%) | 0 | 0 |  |  | 0 |  | Прокладка междугородных в/опт. кабелей
70 | 1 |  | 12 | АВИ | (вкл) - При работах по ДИСПЕТЧЕРИЗАЦИИ управления движением АВИАТРАНСПОРТОМ {вкл} (монтажные работы ) | 0 | 0 | Для сборников ФЕРм 08;10;11 : · {мАВИА} - (вкл.) - производство монтажных работы по диспетчеризации управления движением авиатранспортном (НР=95%, СП=55%) ; · {мАВИА} - (выкл. ) - при производстве работ на прочих объектах , кром | 0 | 0 |  |  | 0 |  | Диспетчеризация авиатранспорта
70 | 1 |  | 13 | ЗАКР | {вкл} - Обслуживающие и сопутствующие работы в тоннелях при производстве работ ЗАКРЫТЫМ СПОСОБОМ {выкл} - Обслуживающие и сопутствующие работы в тоннелях при производстве работ ОТКРЫТЫМ | 0 | 0 | Для сборника ФЕР -29 ( сопутствующие работы в тоннелях и метро. ): · {ЗАКР} - (вкл.) - при выполнении работ в тоннелях и метро закрытым способом (НР=145% , СП=75%); · {ЗАКР} - (выкл.) - при выполнении работ в тоннелях и метро отк | 0 | 0 |  |  | 0 |  | Производство работ закрытым способом (обслуживающие процессы)
70 | 1 |  | 14 | ГОР | (вкл) - ФЕРм-08, выполнение работ на горнорудных объектах (выкл) - ФЕРм-08, выполнение работ на других объектах | 0 | 0 |  | 0 | 0 |  |  | 0 |  | Выполнение работ на горнорудных объектах
70 | 1 |  | 15 | ОБ_ПР | Объект производственного назначения | 0 | 0 |  | 3 | 0 |  |  | 0
70 | 1 |  | 16 | ОБ_НПР | Объект непроизводственного назначения | 1 | 0 |  | 3 | 0 |  |  | 0
70 | 1 |  | 1 | К_НР_РЕМ | при ремонте жилых и общественных зданий если ( если {РЕМ_ЖИЛ}= [вкл.] | 0.9 | 1 | Для сборников ФЕР и ФЕРмр : · Значение {_МДСрем_НР}= 0,90 - при ремонте зданий жилого и гражданского назначений ( 0,90 к НР) ; · Значение {_МДСрем_НР}= 1,00 - при строительстве и реконструкции объектов всех назначений | 0 | 0 |  |  | 0 |  | п.25
70 | 1 |  | 2 | К_СП_РЕМ | к нормам СП при капитальном ремонте зданий и сооружений всех назначений ( если или {РЕМ_ЖИЛ}=[вкл] , или (РЕМ_ПР}=[вкл] ) | 0.85 | 1 | Для сборников ФЕР и ФЕРмр : · Значение {_МДСрем_СП} = 0.85 - при ремонте зданий всех назначений ( 0,85 к СП); · Значение {_МДСрем_СП} = 1,00 - при строительстве и реконструкции объектов всех назначений | 0 | 0 |  |  | 0 |  | п.16
70 | 1 |  | 3 | К_НР_СЛЖ | При определении сметной стоимости строительства объектов капитального строительства, относящихся к особо опасным и технически сложным. За исключением объектов атомных электрических станций. ( если {СЛЖ} = [вкл] ) | 1.03 | 0 |  | 0 | 0 |  |  | 0 |  | п.27 СЛОЖН
70 | 1 |  | 4 | К_НР_АЭС | При определении сметной стоимости строительства объектов капитального строительства, относящихся к особо опасным и технически сложным. Для объектов атомных электрических станций. ( если {АЭС} = [вкл] ) | 1.15 | 0 |  | 0 | 0 |  |  | 0 |  | п.27 АЭС
70 | 1 |  | 5 | Р_ОКР | Разрядность округления результата расчета НР и СП (с 05.04.2020 - до семи знаков после запятой) | 7 | 0 |  | 0 | 0 |  |  | 0
70 | 1 |  | 6 | Лист_НРиСП |  | 2 | 0 |  | 0 | 0 |  |  | 0
-1
75 | Уровень цен | 2021 | 0 | 8 | 0 | 0 | 1 | 0 | 3 | 0 | 0 | 0 | 50209403 | 1
3 | Индексы за итогом | 1 | 1 | 1 | 1 | 1 | 1 | 1 | 2 | 51.68 | 1 | 1 | 1 | 1 | 1 | 51.68 | 1 | [21 empty] | 50209986
65 |  | 1 | 0 | 245

## SourceObSm
0 | Smeta.RU (495) 974-1589 |  | _OBSM_ |  | 0 | 0 | 0 | Smeta.RU |  | 1 | 38832 | 11 | 11 | 12 | 0 | 1
1 | 54 | 0 |  | 0 | Новый объект | ТП РП №50 (6кВ) корп. 161.ЭП ПНР |  | 0 |  | 0 | 0 | 131083 |  | 0 | 0 | 0 | 0 | 4 | 0 | [11 empty] | 2 | [5 empty] | Сметные нормы списания | Коды ценников | 1 | 1 | 0 | 0 | 1 | 0 | 6 | 2 | 1 | 1 | 0 | 0 | 1 | 0 | 0 | ФЕР-2020 И6, И7 приказы НР № 812/пр, СП № 774/пр | Версия 1.7.5 ГСН (ГЭСН, ФЕР) и ТЕР (Методики НР (812/пр, 636/пр, 611/пр) и СП (774/пр и 317/пр) применять с 08.01.2023 г.) | ФЕР-2020 - изменения И6, И7 | ФЕР-2020 - изменения И6, И7 | ФЕР-2020 - изменения И6, И7 | ФЕР-2020 - изменения И6, И7 | Поправки для ГСН (ФЕР) 2020 от 10.05.2023 г И9 (в ред. 557/пр+648/пр) Реконструкция | 0 | 0 | 403177480 | 7 | ГОСУДАРСТВЕННЫЕ СМЕТНЫЕ НОРМАТИВЫ (ФЕР-2020), утвержденные приказами Минстроя России от 26 декабря 2019 г. № 876/пр (в редакции приказов Минстроя РФ от 30 марта 2020 г. № 172/пр, от 1 июня 2020 г. № 294/пр, от 30 июня 2020 г. № 352/пр, от 20 октября 2020 г. № 636/пр, от 9 февраля 2021 г. № 51/пр, от 24 мая 2021 г. № 321/пр, от 24 июня 2021 г. № 408/пр) | ГСН | 44375 | 382 | 0 | Московская область | 0
22 | 1 | 0 | 50209403 | 0 | 2 | 1
3 | 0 | Новая локальная смета | Новая локальная смета | 0 | 0 | 0 | 10785.53 | 10785.53 | 5135.97 | [10 empty] | 0 | 0 | 0 | 5135966.65 | 0 | 0 | 0 | 0 | 0 | 0 | 5135966.65 | 0 | 0 | 10785529.98 | 0 | 7920.3925 | 0 | 0 | 3800615.33 | 1848948 | 10785529.98
51 |  |  |  | 0 | 0 | 0 | 10785.53 | 10785.53 | 5135.97
50 | 0 | 0 | 1 | 201 | 5135966.65 | ПЗ | Прямые затраты |  |  | 201 | 1 | 3 |  | 2
50 | 0 | 0 | 1 | 202 | 0 | СтМатОб | Стоимость материальных ресурсов (всего) |  |  | 202 | 2 | 3 |  | 2
50 | 0 | 0 | 1 | 222 | 0 | СтМатОбЗак | Стоимость материалов и оборудования заказчика |  |  | 222 | 3 | 3 |  | 2
50 | 0 | 0 | 1 | 225 | 0 | СтМатОбПод | Стоимость материалов и оборудования подрядчика |  |  | 225 | 4 | 3 |  | 2
50 | 0 | 0 | 1 | 226 | 0 | СтМат | Стоимость материалов (всего) |  |  | 226 | 5 | 3 |  | 2
50 | 0 | 0 | 1 | 227 | 0 | СтМатЗак | Стоимость материалов заказчика |  |  | 227 | 6 | 3 |  | 2
50 | 0 | 0 | 1 | 228 | 0 | СтМатПод | Стоимость материалов подрядчика |  |  | 228 | 7 | 3 |  | 2
50 | 0 | 0 | 1 | 216 | 0 | Оборуд | Стоимость оборудования (всего) |  |  | 216 | 8 | 3 |  | 2
50 | 0 | 0 | 1 | 223 | 0 | ОборудЗак | Стоимость оборудования заказчика |  |  | 223 | 9 | 3 |  | 2
50 | 0 | 0 | 1 | 229 | 0 | ОборудПод | Стоимость оборудования подрядчика |  |  | 229 | 10 | 3 |  | 2
50 | 0 | 0 | 1 | 203 | 0 | ЭММ | Эксплуатация машин |  |  | 203 | 11 | 3 |  | 2
50 | 0 | 0 | 1 | 231 | 0 | ЭММсНРиСП | Эксплуатация машин по ТСН-2001.16 |  |  | 231 | 12 | 3 |  | 2
50 | 0 | 0 | 1 | 204 | 0 | ЗПМ | ЗП машинистов |  |  | 204 | 13 | 3 |  | 2
50 | 0 | 0 | 1 | 205 | 5135966.65 | ОЗП | Основная ЗП рабочих |  |  | 205 | 14 | 3 |  | 2
50 | 0 | 0 | 1 | 232 | 0 | ОЗПсНРиСП | Основная ЗП рабочих по ТСН-2001.16 |  |  | 232 | 15 | 3 |  | 2
50 | 0 | 0 | 1 | 214 | 0 | Строит | Строительные работы с НР и СП |  |  | 214 | 16 | 3 |  | 2
50 | 0 | 0 | 1 | 215 | 0 | Монтаж | Монтажные работы с НР и СП |  |  | 215 | 17 | 3 |  | 2
50 | 0 | 0 | 1 | 217 | 10785529.98 | Прочие | Прочие работы с НР и СП |  |  | 217 | 18 | 3 |  | 2
50 | 0 | 0 | 1 | 230 | 0 | ПрочиеЗатр | Прочие затраты по ТСН-2001.16 |  |  | 230 | 19 | 3 |  | 2
50 | 0 | 0 | 1 | 206 | 0 | ВозврМат | Возврат материалов |  |  | 206 | 20 | 3 |  | 2
50 | 0 | 0 | 1 | 207 | 7920.3925 | ТрудСтр | Трудозатраты строителей |  |  | 207 | 21 | 3 |  | -1
50 | 0 | 0 | 1 | 208 | 0 | ТрудМаш | Трудозатраты машинистов |  |  | 208 | 22 | 3 |  | -1
50 | 0 | 0 | 1 | 209 | 0 | ТранспМат | Транспорт материалов |  |  | 209 | 23 | 3 |  | 2
50 | 0 | 0 | 1 | 233 | 0 | Перевозка | Перевозка грузов |  |  | 233 | 24 | 3 |  | 2
50 | 0 | 0 | 1 | 210 | 3800615.33 | НР | Накладные расходы |  |  | 210 | 25 | 3 |  | 2
50 | 0 | 0 | 1 | 211 | 1848948 | СмПриб | Сметная прибыль |  |  | 211 | 26 | 3 |  | 2
50 | 0 | 0 | 1 | 224 | 10785529.98 | Всего | Всего с НР и СП |  |  | 224 | 27 | 3 |  | 2
50 | 1 | 0 | 2 | 0 | 10785529.98 | Итого1 | Итого по смете |  |  | 212 | 28 | 0 |  | 2
50 | 1 | 0 | 2 | 0 | 2157106 | Итого2 | НДС 20% |  |  | 212 | 29 | 0 |  | 2
50 | 1 | 0 | 2 | 0 | 12942635.98 | Итого3 | ВСЕГО С НДС |  |  | 212 | 30 | 0 |  | 2
-1
75 | Уровень цен | 2021 | 0 | 8 | 0 | 0 | 1 | 0 | 3 | 0 | 0 | 0 | 50209403 | 1
3 | Индексы за итогом | 1 | 1 | 1 | 1 | 1 | 1 | 1 | 2 | 51.68 | 1 | 1 | 1 | 1 | 1 | 51.68 | 1 |  |  |  |  | 50209986

## SmtRes
28 | 50209403 | 50209479 | 38722536 | 66 | 1 | 1 | 1 | 2-100-04 | Рабочий 4 разряда | 1369 | 1013 | чел.-ч | чел.-ч | 1 | 0 | -512803540 | 5.616 | 0 | 0 | 0 | 9.62 | 0 | 0 | 0 | 9.62 | 1 | 1 | 1 | 1 | 4 | 0 | 1 | 1 | 0 | 0 | 4.32 | *1,3 | 1 | 2 | 50210001 | 1 | 0 | 1 | 0 | 0 | 0 | 0 | 0 | 0 | 0 | 0 | 0 | 0 | 0 | 0 | 0 | 0 | 0 | 0 | 0 | 0 | 0 | 0 | 0 | 0 | 831.17 | 112.32 | 0 | 112.32 | 9.62 | 9.62 | 1 | 54.028 | 0 | 0 | 0 | 0 | 1080.52 | 1080.52 | 0 | 0 | 0
28 | 50209403 | 50209479 | 38722550 | 66 | 1 | 1 | 1 | 3-100-02 | Техник II категории | 1369 | 1013 | чел.-ч | чел.-ч | 1 | 0 | -1275334932 | 5.616 | 0 | 0 | 0 | 9.17 | 0 | 0 | 0 | 9.17 | 1 | 1 | 1 | 1 | 4 | 0 | 1 | 1 | 0 | 0 | 4.32 | *1,3 | 1 | 2 | 50210002 | 1 | 0 | 2 | 0 | 0 | 0 | 0 | 0 | 0 | 0 | 0 | 0 | 0 | 0 | 0 | 0 | 0 | 0 | 0 | 0 | 0 | 0 | 0 | 0 | 0 | 792.29 | 112.32 | 0 | 112.32 | 9.17 | 9.17 | 1 | 51.493 | 0 | 0 | 0 | 0 | 1029.97 | 1029.97 | 0 | 0 | 0
28 | 50209403 | 50209479 | 38722561 | 66 | 1 | 1 | 1 | 3-200-02 | Инженер II категории | 1369 | 1013 | чел.-ч | чел.-ч | 1 | 0 | -2140504649 | 16.848 | 0 | 0 | 0 | 14.09 | 0 | 0 | 0 | 14.09 | 1 | 1 | 1 | 1 | 4 | 0 | 1 | 1 | 0 | 0 | 12.96 | *1,3 | 1 | 2 | 50210003 | 1 | 0 | 3 | 0 | 0 | 0 | 0 | 0 | 0 | 0 | 0 | 0 | 0 | 0 | 0 | 0 | 0 | 0 | 0 | 0 | 0 | 0 | 0 | 0 | 0 | 3652.13 | 336.96 | 0 | 336.96 | 14.09 | 14.09 | 1 | 237.393 | 0 | 0 | 0 | 0 | 4747.77 | 4747.77 | 0 | 0 | 0
29 | 50209403 | 50209480 | 38722550 | 66 | 1 | 1 | 1 | 3-100-02 | Техник II категории | 1369 | 1013 | чел.-ч | чел.-ч | 1 | 0 | -1275334932 | 8.424 | 0 | 0 | 0 | 9.17 | 0 | 0 | 0 | 9.17 | 1 | 1 | 1 | 1 | 4 | 0 | 1 | 1 | 0 | 0 | 6.48 | *1,3 | 1 | 2 | 50210004 | 1 | 0 | 4 | 0 | 0 | 0 | 0 | 0 | 0 | 0 | 0 | 0 | 0 | 0 | 0 | 0 | 0 | 0 | 0 | 0 | 0 | 0 | 0 | 0 | 0 | 1188.43 | 168.48 | 0 | 168.48 | 9.17 | 9.17 | 1 | 77.246 | 0 | 0 | 0 | 0 | 1544.96 | 1544.96 | 0 | 0 | 0
29 | 50209403 | 50209480 | 38722565 | 66 | 1 | 1 | 1 | 3-200-03 | Инженер III категории | 1369 | 1013 | чел.-ч | чел.-ч | 1 | 0 | 126826561 | 19.656 | 0 | 0 | 0 | 12.69 | 0 | 0 | 0 | 12.69 | 1 | 1 | 1 | 1 | 4 | 0 | 1 | 1 | 0 | 0 | 15.12 | *1,3 | 1 | 2 | 50210005 | 1 | 0 | 5 | 0 | 0 | 0 | 0 | 0 | 0 | 0 | 0 | 0 | 0 | 0 | 0 | 0 | 0 | 0 | 0 | 0 | 0 | 0 | 0 | 0 | 0 | 3837.46 | 393.12 | 0 | 393.12 | 12.69 | 12.69 | 1 | 249.431 | 0 | 0 | 0 | 0 | 4988.69 | 4988.69 | 0 | 0 | 0
30 | 50209403 | 50209481 | 38722536 | 66 | 1 | 1 | 1 | 2-100-04 | Рабочий 4 разряда | 1369 | 1013 | чел.-ч | чел.-ч | 1 | 0 | -512803540 | 1.495 | 0 | 0 | 0 | 9.62 | 0 | 0 | 0 | 9.62 | 1 | 1 | 1 | 1 | 4 | 0 | 1 | 1 | 0 | 0 | 1.15 | *1,3 | 1 | 2 | 50209875 | 1 | 0 | 6 | 0 | 0 | 0 | 0 | 0 | 0 | 0 | 0 | 0 | 0 | 0 | 0 | 0 | 0 | 0 | 0 | 0 | 0 | 0 | 0 | 0 | 0 | 221.26 | 29.9 | 0 | 29.9 | 9.62 | 9.62 | 1 | 14.378 | 0 | 0 | 0 | 0 | 287.64 | 287.64 | 0 | 0 | 0
30 | 50209403 | 50209481 | 38722565 | 66 | 1 | 1 | 1 | 3-200-03 | Инженер III категории | 1369 | 1013 | чел.-ч | чел.-ч | 1 | 0 | 126826561 | 2.249 | 0 | 0 | 0 | 12.69 | 0 | 0 | 0 | 12.69 | 1 | 1 | 1 | 1 | 4 | 0 | 1 | 1 | 0 | 0 | 1.73 | *1,3 | 1 | 2 | 50209876 | 1 | 0 | 7 | 0 | 0 | 0 | 0 | 0 | 0 | 0 | 0 | 0 | 0 | 0 | 0 | 0 | 0 | 0 | 0 | 0 | 0 | 0 | 0 | 0 | 0 | 439.07 | 44.98 | 0 | 44.98 | 12.69 | 12.69 | 1 | 28.535 | 0 | 0 | 0 | 0 | 570.8 | 570.8 | 0 | 0 | 0
31 | 50209403 | 50209482 | 38722542 | 66 | 1 | 1 | 1 | 2-100-06 | Рабочий 6 разряда | 1369 | 1013 | чел.-ч | чел.-ч | 1 | 0 | 286205319 | 8.424 | 0 | 0 | 0 | 12.92 | 0 | 0 | 0 | 12.92 | 1 | 1 | 1 | 1 | 4 | 0 | 1 | 1 | 0 | 0 | 6.48 | *1,3 | 1 | 2 | 50209877 | 1 | 0 | 8 | 0 | 0 | 0 | 0 | 0 | 0 | 0 | 0 | 0 | 0 | 0 | 0 | 0 | 0 | 0 | 0 | 0 | 0 | 0 | 0 | 0 | 0 | 50.23 | 5.0544 | 0 | 5.0544 | 12.92 | 12.92 | 1 | 108.836 | 0 | 0 | 0 | 0 | 65.3 | 65.3 | 0 | 0 | 0
31 | 50209403 | 50209482 | 38722565 | 66 | 1 | 1 | 1 | 3-200-03 | Инженер III категории | 1369 | 1013 | чел.-ч | чел.-ч | 1 | 0 | 126826561 | 8.424 | 0 | 0 | 0 | 12.69 | 0 | 0 | 0 | 12.69 | 1 | 1 | 1 | 1 | 4 | 0 | 1 | 1 | 0 | 0 | 6.48 | *1,3 | 1 | 2 | 50209878 | 1 | 0 | 9 | 0 | 0 | 0 | 0 | 0 | 0 | 0 | 0 | 0 | 0 | 0 | 0 | 0 | 0 | 0 | 0 | 0 | 0 | 0 | 0 | 0 | 0 | 49.34 | 5.0544 | 0 | 5.0544 | 12.69 | 12.69 | 1 | 106.899 | 0 | 0 | 0 | 0 | 64.14 | 64.14 | 0 | 0 | 0
32 | 50209403 | 50209483 | 38722542 | 66 | 1 | 1 | 1 | 2-100-06 | Рабочий 6 разряда | 1369 | 1013 | чел.-ч | чел.-ч | 1 | 0 | 286205319 | 1.053 | 0 | 0 | 0 | 12.92 | 0 | 0 | 0 | 12.92 | 1 | 1 | 1 | 1 | 4 | 0 | 1 | 1 | 0 | 0 | 0.81 | *1,3 | 1 | 2 | 50209879 | 1 | 0 | 10 | 0 | 0 | 0 | 0 | 0 | 0 | 0 | 0 | 0 | 0 | 0 | 0 | 0 | 0 | 0 | 0 | 0 | 0 | 0 | 0 | 0 | 0 | 408.14 | 41.067 | 0 | 41.067 | 12.92 | 12.92 | 1 | 13.611 | 0 | 0 | 0 | 0 | 530.59 | 530.59 | 0 | 0 | 0
32 | 50209403 | 50209483 | 38722565 | 66 | 1 | 1 | 1 | 3-200-03 | Инженер III категории | 1369 | 1013 | чел.-ч | чел.-ч | 1 | 0 | 126826561 | 1.053 | 0 | 0 | 0 | 12.69 | 0 | 0 | 0 | 12.69 | 1 | 1 | 1 | 1 | 4 | 0 | 1 | 1 | 0 | 0 | 0.81 | *1,3 | 1 | 2 | 50209880 | 1 | 0 | 11 | 0 | 0 | 0 | 0 | 0 | 0 | 0 | 0 | 0 | 0 | 0 | 0 | 0 | 0 | 0 | 0 | 0 | 0 | 0 | 0 | 0 | 0 | 400.88 | 41.067 | 0 | 41.067 | 12.69 | 12.69 | 1 | 13.364 | 0 | 0 | 0 | 0 | 521.14 | 521.14 | 0 | 0 | 0
33 | 50209403 | 50209484 | 38722536 | 66 | 1 | 1 | 1 | 2-100-04 | Рабочий 4 разряда | 1369 | 1013 | чел.-ч | чел.-ч | 1 | 0 | -512803540 | 1.404 | 0 | 0 | 0 | 9.62 | 0 | 0 | 0 | 9.62 | 1 | 1 | 1 | 1 | 4 | 0 | 1 | 1 | 0 | 0 | 1.08 | *1,3 | 1 | 2 | 50209881 | 1 | 0 | 12 | 0 | 0 | 0 | 0 | 0 | 0 | 0 | 0 | 0 | 0 | 0 | 0 | 0 | 0 | 0 | 0 | 0 | 0 | 0 | 0 | 0 | 0 | 197.4 | 26.676 | 0 | 26.676 | 9.62 | 9.62 | 1 | 13.507 | 0 | 0 | 0 | 0 | 256.62 | 256.62 | 0 | 0 | 0
33 | 50209403 | 50209484 | 38722550 | 66 | 1 | 1 | 1 | 3-100-02 | Техник II категории | 1369 | 1013 | чел.-ч | чел.-ч | 1 | 0 | -1275334932 | 1.404 | 0 | 0 | 0 | 9.17 | 0 | 0 | 0 | 9.17 | 1 | 1 | 1 | 1 | 4 | 0 | 1 | 1 | 0 | 0 | 1.08 | *1,3 | 1 | 2 | 50209882 | 1 | 0 | 13 | 0 | 0 | 0 | 0 | 0 | 0 | 0 | 0 | 0 | 0 | 0 | 0 | 0 | 0 | 0 | 0 | 0 | 0 | 0 | 0 | 0 | 0 | 188.17 | 26.676 | 0 | 26.676 | 9.17 | 9.17 | 1 | 12.87 | 0 | 0 | 0 | 0 | 244.62 | 244.62 | 0 | 0 | 0
33 | 50209403 | 50209484 | 38722561 | 66 | 1 | 1 | 1 | 3-200-02 | Инженер II категории | 1369 | 1013 | чел.-ч | чел.-ч | 1 | 0 | -2140504649 | 4.212 | 0 | 0 | 0 | 14.09 | 0 | 0 | 0 | 14.09 | 1 | 1 | 1 | 1 | 4 | 0 | 1 | 1 | 0 | 0 | 3.24 | *1,3 | 1 | 2 | 50209883 | 1 | 0 | 14 | 0 | 0 | 0 | 0 | 0 | 0 | 0 | 0 | 0 | 0 | 0 | 0 | 0 | 0 | 0 | 0 | 0 | 0 | 0 | 0 | 0 | 0 | 867.38 | 80.028 | 0 | 80.028 | 14.09 | 14.09 | 1 | 59.345 | 0 | 0 | 0 | 0 | 1127.59 | 1127.59 | 0 | 0 | 0
34 | 50209403 | 50209485 | 38722550 | 66 | 1 | 1 | 1 | 3-100-02 | Техник II категории | 1369 | 1013 | чел.-ч | чел.-ч | 1 | 0 | -1275334932 | 1.404 | 0 | 0 | 0 | 9.17 | 0 | 0 | 0 | 9.17 | 1 | 1 | 1 | 1 | 4 | 0 | 1 | 1 | 0 | 0 | 1.08 | *1,3 | 1 | 2 | 50209884 | 1 | 0 | 15 | 0 | 0 | 0 | 0 | 0 | 0 | 0 | 0 | 0 | 0 | 0 | 0 | 0 | 0 | 0 | 0 | 0 | 0 | 0 | 0 | 0 | 0 | 505.08 | 71.604 | 0 | 71.604 | 9.17 | 9.17 | 1 | 12.87 | 0 | 0 | 0 | 0 | 656.61 | 656.61 | 0 | 0 | 0
34 | 50209403 | 50209485 | 38722561 | 66 | 1 | 1 | 1 | 3-200-02 | Инженер II категории | 1369 | 1013 | чел.-ч | чел.-ч | 1 | 0 | -2140504649 | 2.106 | 0 | 0 | 0 | 14.09 | 0 | 0 | 0 | 14.09 | 1 | 1 | 1 | 1 | 4 | 0 | 1 | 1 | 0 | 0 | 1.62 | *1,3 | 1 | 2 | 50209885 | 1 | 0 | 16 | 0 | 0 | 0 | 0 | 0 | 0 | 0 | 0 | 0 | 0 | 0 | 0 | 0 | 0 | 0 | 0 | 0 | 0 | 0 | 0 | 0 | 0 | 1164.12 | 107.406 | 0 | 107.406 | 14.09 | 14.09 | 1 | 29.679 | 0 | 0 | 0 | 0 | 1513.35 | 1513.35 | 0 | 0 | 0
35 | 50209403 | 50209486 | 38722550 | 66 | 1 | 1 | 1 | 3-100-02 | Техник II категории | 1369 | 1013 | чел.-ч | чел.-ч | 1 | 0 | -1275334932 | 10.53 | 0 | 0 | 0 | 9.17 | 0 | 0 | 0 | 9.17 | 1 | 1 | 1 | 1 | 4 | 0 | 1 | 1 | 0 | 0 | 8.1 | *1,3 | 1 | 2 | 50209886 | 1 | 0 | 17 | 0 | 0 | 0 | 0 | 0 | 0 | 0 | 0 | 0 | 0 | 0 | 0 | 0 | 0 | 0 | 0 | 0 | 0 | 0 | 0 | 0 | 0 | 1262.71 | 179.01 | 0 | 179.01 | 9.17 | 9.17 | 1 | 96.564 | 0 | 0 | 0 | 0 | 1641.52 | 1641.52 | 0 | 0 | 0
35 | 50209403 | 50209486 | 38722565 | 66 | 1 | 1 | 1 | 3-200-03 | Инженер III категории | 1369 | 1013 | чел.-ч | чел.-ч | 1 | 0 | 126826561 | 24.57 | 0 | 0 | 0 | 12.69 | 0 | 0 | 0 | 12.69 | 1 | 1 | 1 | 1 | 4 | 0 | 1 | 1 | 0 | 0 | 18.9 | *1,3 | 1 | 2 | 50209887 | 1 | 0 | 18 | 0 | 0 | 0 | 0 | 0 | 0 | 0 | 0 | 0 | 0 | 0 | 0 | 0 | 0 | 0 | 0 | 0 | 0 | 0 | 0 | 0 | 0 | 4077.3 | 417.69 | 0 | 417.69 | 12.69 | 12.69 | 1 | 311.792 | 0 | 0 | 0 | 0 | 5300.49 | 5300.49 | 0 | 0 | 0
36 | 50209403 | 50209487 | 38722550 | 66 | 1 | 1 | 1 | 3-100-02 | Техник II категории | 1369 | 1013 | чел.-ч | чел.-ч | 1 | 0 | -1275334932 | 0.845 | 0 | 0 | 0 | 9.17 | 0 | 0 | 0 | 9.17 | 1 | 1 | 1 | 1 | 4 | 0 | 1 | 1 | 0 | 0 | 0.65 | *1,3 | 1 | 2 | 50209888 | 1 | 0 | 19 | 0 | 0 | 0 | 0 | 0 | 0 | 0 | 0 | 0 | 0 | 0 | 0 | 0 | 0 | 0 | 0 | 0 | 0 | 0 | 0 | 0 | 0 | 119.21 | 16.9 | 0 | 16.9 | 9.17 | 9.17 | 1 | 7.748 | 0 | 0 | 0 | 0 | 154.97 | 154.97 | 0 | 0 | 0
36 | 50209403 | 50209487 | 38722561 | 66 | 1 | 1 | 1 | 3-200-02 | Инженер II категории | 1369 | 1013 | чел.-ч | чел.-ч | 1 | 0 | -2140504649 | 1.261 | 0 | 0 | 0 | 14.09 | 0 | 0 | 0 | 14.09 | 1 | 1 | 1 | 1 | 4 | 0 | 1 | 1 | 0 | 0 | 0.97 | *1,3 | 1 | 2 | 50209889 | 1 | 0 | 20 | 0 | 0 | 0 | 0 | 0 | 0 | 0 | 0 | 0 | 0 | 0 | 0 | 0 | 0 | 0 | 0 | 0 | 0 | 0 | 0 | 0 | 0 | 273.35 | 25.22 | 0 | 25.22 | 14.09 | 14.09 | 1 | 17.771 | 0 | 0 | 0 | 0 | 355.35 | 355.35 | 0 | 0 | 0
37 | 50209403 | 50209488 | 38722550 | 66 | 1 | 1 | 1 | 3-100-02 | Техник II категории | 1369 | 1013 | чел.-ч | чел.-ч | 1 | 0 | -1275334932 | 17.55 | 0 | 0 | 0 | 9.17 | 0 | 0 | 0 | 9.17 | 1 | 1 | 1 | 1 | 4 | 0 | 1 | 1 | 0 | 0 | 13.5 | *1,3 | 1 | 2 | 50209890 | 1 | 0 | 21 | 0 | 0 | 0 | 0 | 0 | 0 | 0 | 0 | 0 | 0 | 0 | 0 | 0 | 0 | 0 | 0 | 0 | 0 | 0 | 0 | 0 | 0 | 123.8 | 17.55 | 0 | 17.55 | 9.17 | 9.17 | 1 | 160.94 | 0 | 0 | 0 | 0 | 160.93 | 160.93 | 0 | 0 | 0
37 | 50209403 | 50209488 | 38722565 | 66 | 1 | 1 | 1 | 3-200-03 | Инженер III категории | 1369 | 1013 | чел.-ч | чел.-ч | 1 | 0 | 126826561 | 40.95 | 0 | 0 | 0 | 12.69 | 0 | 0 | 0 | 12.69 | 1 | 1 | 1 | 1 | 4 | 0 | 1 | 1 | 0 | 0 | 31.5 | *1,3 | 1 | 2 | 50209891 | 1 | 0 | 22 | 0 | 0 | 0 | 0 | 0 | 0 | 0 | 0 | 0 | 0 | 0 | 0 | 0 | 0 | 0 | 0 | 0 | 0 | 0 | 0 | 0 | 0 | 399.74 | 40.95 | 0 | 40.95 | 12.69 | 12.69 | 1 | 519.662 | 0 | 0 | 0 | 0 | 519.66 | 519.66 | 0 | 0 | 0
38 | 50209403 | 50209489 | 38722542 | 66 | 1 | 1 | 1 | 2-100-06 | Рабочий 6 разряда | 1369 | 1013 | чел.-ч | чел.-ч | 1 | 0 | 286205319 | 1.053 | 0 | 0 | 0 | 12.92 | 0 | 0 | 0 | 12.92 | 1 | 1 | 1 | 1 | 4 | 0 | 1 | 1 | 0 | 0 | 0.81 | *1,3 | 1 | 2 | 50209892 | 1 | 0 | 23 | 0 | 0 | 0 | 0 | 0 | 0 | 0 | 0 | 0 | 0 | 0 | 0 | 0 | 0 | 0 | 0 | 0 | 0 | 0 | 0 | 0 | 0 | 20.93 | 2.106 | 0 | 2.106 | 12.92 | 12.92 | 1 | 13.611 | 0 | 0 | 0 | 0 | 27.21 | 27.21 | 0 | 0 | 0
38 | 50209403 | 50209489 | 38722565 | 66 | 1 | 1 | 1 | 3-200-03 | Инженер III категории | 1369 | 1013 | чел.-ч | чел.-ч | 1 | 0 | 126826561 | 1.053 | 0 | 0 | 0 | 12.69 | 0 | 0 | 0 | 12.69 | 1 | 1 | 1 | 1 | 4 | 0 | 1 | 1 | 0 | 0 | 0.81 | *1,3 | 1 | 2 | 50209893 | 1 | 0 | 24 | 0 | 0 | 0 | 0 | 0 | 0 | 0 | 0 | 0 | 0 | 0 | 0 | 0 | 0 | 0 | 0 | 0 | 0 | 0 | 0 | 0 | 0 | 20.56 | 2.106 | 0 | 2.106 | 12.69 | 12.69 | 1 | 13.364 | 0 | 0 | 0 | 0 | 26.73 | 26.73 | 0 | 0 | 0
39 | 50209403 | 50209490 | 38722536 | 66 | 1 | 1 | 1 | 2-100-04 | Рабочий 4 разряда | 1369 | 1013 | чел.-ч | чел.-ч | 1 | 0 | -512803540 | 3.796 | 0 | 0 | 0 | 9.62 | 0 | 0 | 0 | 9.62 | 1 | 1 | 1 | 1 | 4 | 0 | 1 | 1 | 0 | 0 | 2.92 | *1,3 | 1 | 2 | 50209894 | 1 | 0 | 25 | 0 | 0 | 0 | 0 | 0 | 0 | 0 | 0 | 0 | 0 | 0 | 0 | 0 | 0 | 0 | 0 | 0 | 0 | 0 | 0 | 0 | 0 | 168.54 | 22.776 | 0 | 22.776 | 9.62 | 9.62 | 1 | 36.517 | 0 | 0 | 0 | 0 | 219.11 | 219.11 | 0 | 0 | 0
39 | 50209403 | 50209490 | 38722565 | 66 | 1 | 1 | 1 | 3-200-03 | Инженер III категории | 1369 | 1013 | чел.-ч | чел.-ч | 1 | 0 | 126826561 | 5.681 | 0 | 0 | 0 | 12.69 | 0 | 0 | 0 | 12.69 | 1 | 1 | 1 | 1 | 4 | 0 | 1 | 1 | 0 | 0 | 4.37 | *1,3 | 1 | 2 | 50209895 | 1 | 0 | 26 | 0 | 0 | 0 | 0 | 0 | 0 | 0 | 0 | 0 | 0 | 0 | 0 | 0 | 0 | 0 | 0 | 0 | 0 | 0 | 0 | 0 | 0 | 332.73 | 34.086 | 0 | 34.086 | 12.69 | 12.69 | 1 | 72.098 | 0 | 0 | 0 | 0 | 432.55 | 432.55 | 0 | 0 | 0
40 | 50209403 | 50209491 | 38722565 | 66 | 1 | 1 | 1 | 3-200-03 | Инженер III категории | 1369 | 1013 | чел.-ч | чел.-ч | 1 | 0 | 126826561 | 20.592 | 0 | 0 | 0 | 12.69 | 0 | 0 | 0 | 12.69 | 1 | 1 | 1 | 1 | 4 | 0 | 1 | 1 | 0 | 0 | 15.84 | *1,3 | 1 | 2 | 50209896 | 1 | 0 | 27 | 0 | 0 | 0 | 0 | 0 | 0 | 0 | 0 | 0 | 0 | 0 | 0 | 0 | 0 | 0 | 0 | 0 | 0 | 0 | 0 | 0 | 0 | 3417.16 | 350.064 | 0 | 350.064 | 12.69 | 12.69 | 1 | 261.313 | 0 | 0 | 0 | 0 | 4442.31 | 4442.31 | 0 | 0 | 0
41 | 50209403 | 50209492 | 38722550 | 66 | 1 | 1 | 1 | 3-100-02 | Техник II категории | 1369 | 1013 | чел.-ч | чел.-ч | 1 | 0 | -1275334932 | 0.845 | 0 | 0 | 0 | 9.17 | 0 | 0 | 0 | 9.17 | 1 | 1 | 1 | 1 | 4 | 0 | 1 | 1 | 0 | 0 | 0.65 | *1,3 | 1 | 2 | 50209897 | 1 | 0 | 28 | 0 | 0 | 0 | 0 | 0 | 0 | 0 | 0 | 0 | 0 | 0 | 0 | 0 | 0 | 0 | 0 | 0 | 0 | 0 | 0 | 0 | 0 | 5.96 | 0.845 | 0 | 0.845 | 9.17 | 9.17 | 1 | 7.748 | 0 | 0 | 0 | 0 | 7.75 | 7.75 | 0 | 0 | 0
41 | 50209403 | 50209492 | 38722561 | 66 | 1 | 1 | 1 | 3-200-02 | Инженер II категории | 1369 | 1013 | чел.-ч | чел.-ч | 1 | 0 | -2140504649 | 1.963 | 0 | 0 | 0 | 14.09 | 0 | 0 | 0 | 14.09 | 1 | 1 | 1 | 1 | 4 | 0 | 1 | 1 | 0 | 0 | 1.51 | *1,3 | 1 | 2 | 50209898 | 1 | 0 | 29 | 0 | 0 | 0 | 0 | 0 | 0 | 0 | 0 | 0 | 0 | 0 | 0 | 0 | 0 | 0 | 0 | 0 | 0 | 0 | 0 | 0 | 0 | 21.28 | 1.963 | 0 | 1.963 | 14.09 | 14.09 | 1 | 27.664 | 0 | 0 | 0 | 0 | 27.66 | 27.66 | 0 | 0 | 0
42 | 50209403 | 50209493 | 38722550 | 66 | 1 | 1 | 1 | 3-100-02 | Техник II категории | 1369 | 1013 | чел.-ч | чел.-ч | 1 | 0 | -1275334932 | 1.872 | 0 | 0 | 0 | 9.17 | 0 | 0 | 0 | 9.17 | 1 | 1 | 1 | 1 | 4 | 0 | 1 | 1 | 0 | 0 | 1.44 | *1,3 | 1 | 2 | 50209899 | 1 | 0 | 30 | 0 | 0 | 0 | 0 | 0 | 0 | 0 | 0 | 0 | 0 | 0 | 0 | 0 | 0 | 0 | 0 | 0 | 0 | 0 | 0 | 0 | 0 | 26.41 | 3.744 | 0 | 3.744 | 9.17 | 9.17 | 1 | 17.16 | 0 | 0 | 0 | 0 | 34.33 | 34.33 | 0 | 0 | 0
42 | 50209403 | 50209493 | 38722559 | 66 | 1 | 1 | 1 | 3-200-01 | Инженер I категории | 1369 | 1013 | чел.-ч | чел.-ч | 1 | 0 | -66267284 | 2.808 | 0 | 0 | 0 | 15.49 | 0 | 0 | 0 | 15.49 | 1 | 1 | 1 | 1 | 4 | 0 | 1 | 1 | 0 | 0 | 2.16 | *1,3 | 1 | 2 | 50209900 | 1 | 0 | 31 | 0 | 0 | 0 | 0 | 0 | 0 | 0 | 0 | 0 | 0 | 0 | 0 | 0 | 0 | 0 | 0 | 0 | 0 | 0 | 0 | 0 | 0 | 66.92 | 5.616 | 0 | 5.616 | 15.49 | 15.49 | 1 | 43.498 | 0 | 0 | 0 | 0 | 86.99 | 86.99 | 0 | 0 | 0
43 | 50209403 | 50209494 | 38722550 | 66 | 1 | 1 | 1 | 3-100-02 | Техник II категории | 1369 | 1013 | чел.-ч | чел.-ч | 1 | 0 | -1275334932 | 3.51 | 0 | 0 | 0 | 9.17 | 0 | 0 | 0 | 9.17 | 1 | 1 | 1 | 1 | 4 | 0 | 1 | 1 | 0 | 0 | 2.7 | *1,3 | 1 | 2 | 50209901 | 1 | 0 | 32 | 0 | 0 | 0 | 0 | 0 | 0 | 0 | 0 | 0 | 0 | 0 | 0 | 0 | 0 | 0 | 0 | 0 | 0 | 0 | 0 | 0 | 0 | 420.9 | 59.67 | 0 | 59.67 | 9.17 | 9.17 | 1 | 32.188 | 0 | 0 | 0 | 0 | 547.17 | 547.17 | 0 | 0 | 0
43 | 50209403 | 50209494 | 38722565 | 66 | 1 | 1 | 1 | 3-200-03 | Инженер III категории | 1369 | 1013 | чел.-ч | чел.-ч | 1 | 0 | 126826561 | 8.19 | 0 | 0 | 0 | 12.69 | 0 | 0 | 0 | 12.69 | 1 | 1 | 1 | 1 | 4 | 0 | 1 | 1 | 0 | 0 | 6.3 | *1,3 | 1 | 2 | 50209902 | 1 | 0 | 33 | 0 | 0 | 0 | 0 | 0 | 0 | 0 | 0 | 0 | 0 | 0 | 0 | 0 | 0 | 0 | 0 | 0 | 0 | 0 | 0 | 0 | 0 | 1359.1 | 139.23 | 0 | 139.23 | 12.69 | 12.69 | 1 | 103.935 | 0 | 0 | 0 | 0 | 1766.83 | 1766.83 | 0 | 0 | 0
44 | 50209403 | 50209495 | 38722539 | 66 | 1 | 1 | 1 | 2-100-05 | Рабочий 5 разряда | 1369 | 1013 | чел.-ч | чел.-ч | 1 | 0 | 1518711480 | 0.845 | 0 | 0 | 0 | 11.09 | 0 | 0 | 0 | 11.09 | 1 | 1 | 1 | 1 | 4 | 0 | 1 | 1 | 0 | 0 | 0.65 | *1,3 | 1 | 2 | 50209903 | 1 | 0 | 34 | 0 | 0 | 0 | 0 | 0 | 0 | 0 | 0 | 0 | 0 | 0 | 0 | 0 | 0 | 0 | 0 | 0 | 0 | 0 | 0 | 0 | 0 | 144.17 | 16.9 | 0 | 16.9 | 11.09 | 11.09 | 1 | 9.373 | 0 | 0 | 0 | 0 | 187.42 | 187.42 | 0 | 0 | 0
44 | 50209403 | 50209495 | 38722565 | 66 | 1 | 1 | 1 | 3-200-03 | Инженер III категории | 1369 | 1013 | чел.-ч | чел.-ч | 1 | 0 | 126826561 | 1.261 | 0 | 0 | 0 | 12.69 | 0 | 0 | 0 | 12.69 | 1 | 1 | 1 | 1 | 4 | 0 | 1 | 1 | 0 | 0 | 0.97 | *1,3 | 1 | 2 | 50209904 | 1 | 0 | 35 | 0 | 0 | 0 | 0 | 0 | 0 | 0 | 0 | 0 | 0 | 0 | 0 | 0 | 0 | 0 | 0 | 0 | 0 | 0 | 0 | 0 | 0 | 246.19 | 25.22 | 0 | 25.22 | 12.69 | 12.69 | 1 | 16.003 | 0 | 0 | 0 | 0 | 320.04 | 320.04 | 0 | 0 | 0
45 | 50209403 | 50209496 | 38722559 | 66 | 1 | 1 | 1 | 3-200-01 | Инженер I категории | 1369 | 1013 | чел.-ч | чел.-ч | 1 | 0 | -66267284 | 185.12 | 0 | 0 | 0 | 15.49 | 0 | 0 | 0 | 15.49 | 1 | 1 | 1 | 1 | 4 | 0 | 1 | 1 | 0 | 0 | 142.4 | *1,3 | 1 | 2 | 50209905 | 1 | 0 | 36 | 0 | 0 | 0 | 0 | 0 | 0 | 0 | 0 | 0 | 0 | 0 | 0 | 0 | 0 | 0 | 0 | 0 | 0 | 0 | 0 | 0 | 0 | 2205.78 | 185.12 | 0 | 185.12 | 15.49 | 15.49 | 1 | 2867.514 | 0 | 0 | 0 | 0 | 2867.51 | 2867.51 | 0 | 0 | 0
45 | 50209403 | 50209496 | 38722565 | 66 | 1 | 1 | 1 | 3-200-03 | Инженер III категории | 1369 | 1013 | чел.-ч | чел.-ч | 1 | 0 | 126826561 | 123.409 | 0 | 0 | 0 | 12.69 | 0 | 0 | 0 | 12.69 | 1 | 1 | 1 | 1 | 4 | 0 | 1 | 1 | 0 | 0 | 94.93 | *1,3 | 1 | 2 | 50209906 | 1 | 0 | 37 | 0 | 0 | 0 | 0 | 0 | 0 | 0 | 0 | 0 | 0 | 0 | 0 | 0 | 0 | 0 | 0 | 0 | 0 | 0 | 0 | 0 | 0 | 1204.66 | 123.409 | 0 | 123.409 | 12.69 | 12.69 | 1 | 1566.058 | 0 | 0 | 0 | 0 | 1566.06 | 1566.06 | 0 | 0 | 0
46 | 50209403 | 50209497 | 38722542 | 66 | 1 | 1 | 1 | 2-100-06 | Рабочий 6 разряда | 1369 | 1013 | чел.-ч | чел.-ч | 1 | 0 | 286205319 | 0.052 | 0 | 0 | 0 | 12.92 | 0 | 0 | 0 | 12.92 | 1 | 1 | 1 | 1 | 4 | 0 | 1 | 1 | 0 | 0 | 0.04 | *1,3 | 1 | 2 | 50209907 | 1 | 0 | 38 | 0 | 0 | 0 | 0 | 0 | 0 | 0 | 0 | 0 | 0 | 0 | 0 | 0 | 0 | 0 | 0 | 0 | 0 | 0 | 0 | 0 | 0 | 23.26 | 2.34 | 0 | 2.34 | 12.92 | 12.92 | 1 | 0.676 | 0 | 0 | 0 | 0 | 30.23 | 30.23 | 0 | 0 | 0
46 | 50209403 | 50209497 | 38722565 | 66 | 1 | 1 | 1 | 3-200-03 | Инженер III категории | 1369 | 1013 | чел.-ч | чел.-ч | 1 | 0 | 126826561 | 0.052 | 0 | 0 | 0 | 12.69 | 0 | 0 | 0 | 12.69 | 1 | 1 | 1 | 1 | 4 | 0 | 1 | 1 | 0 | 0 | 0.04 | *1,3 | 1 | 2 | 50209908 | 1 | 0 | 39 | 0 | 0 | 0 | 0 | 0 | 0 | 0 | 0 | 0 | 0 | 0 | 0 | 0 | 0 | 0 | 0 | 0 | 0 | 0 | 0 | 0 | 0 | 22.84 | 2.34 | 0 | 2.34 | 12.69 | 12.69 | 1 | 0.663 | 0 | 0 | 0 | 0 | 29.69 | 29.69 | 0 | 0 | 0
47 | 50209403 | 50209498 | 38722565 | 66 | 1 | 1 | 1 | 3-200-03 | Инженер III категории | 1369 | 1013 | чел.-ч | чел.-ч | 1 | 0 | 126826561 | 27.144 | 0 | 0 | 0 | 12.69 | 0 | 0 | 0 | 12.69 | 1 | 1 | 1 | 1 | 4 | 0 | 1 | 1 | 0 | 0 | 20.88 | *1,3 | 1 | 2 | 50209909 | 1 | 0 | 40 | 0 | 0 | 0 | 0 | 0 | 0 | 0 | 0 | 0 | 0 | 0 | 0 | 0 | 0 | 0 | 0 | 0 | 0 | 0 | 0 | 0 | 0 | 264.97 | 27.144 | 0 | 27.144 | 12.69 | 12.69 | 1 | 344.461 | 0 | 0 | 0 | 0 | 344.46 | 344.46 | 0 | 0 | 0
48 | 50209403 | 50209499 | 38722539 | 66 | 1 | 1 | 1 | 2-100-05 | Рабочий 5 разряда | 1369 | 1013 | чел.-ч | чел.-ч | 1 | 0 | 1518711480 | 1.261 | 0 | 0 | 0 | 11.09 | 0 | 0 | 0 | 11.09 | 1 | 1 | 1 | 1 | 4 | 0 | 1 | 1 | 0 | 0 | 0.97 | *1,3 | 1 | 2 | 50209910 | 1 | 0 | 41 | 0 | 0 | 0 | 0 | 0 | 0 | 0 | 0 | 0 | 0 | 0 | 0 | 0 | 0 | 0 | 0 | 0 | 0 | 0 | 0 | 0 | 0 | 505.59 | 59.267 | 0 | 59.267 | 11.09 | 11.09 | 1 | 13.988 | 0 | 0 | 0 | 0 | 657.27 | 657.27 | 0 | 0 | 0
48 | 50209403 | 50209499 | 38722561 | 66 | 1 | 1 | 1 | 3-200-02 | Инженер II категории | 1369 | 1013 | чел.-ч | чел.-ч | 1 | 0 | -2140504649 | 1.898 | 0 | 0 | 0 | 14.09 | 0 | 0 | 0 | 14.09 | 1 | 1 | 1 | 1 | 4 | 0 | 1 | 1 | 0 | 0 | 1.46 | *1,3 | 1 | 2 | 50209911 | 1 | 0 | 42 | 0 | 0 | 0 | 0 | 0 | 0 | 0 | 0 | 0 | 0 | 0 | 0 | 0 | 0 | 0 | 0 | 0 | 0 | 0 | 0 | 0 | 0 | 966.86 | 89.206 | 0 | 89.206 | 14.09 | 14.09 | 1 | 26.741 | 0 | 0 | 0 | 0 | 1256.91 | 1256.91 | 0 | 0 | 0
49 | 50209403 | 50209500 | 38722539 | 66 | 1 | 1 | 1 | 2-100-05 | Рабочий 5 разряда | 1369 | 1013 | чел.-ч | чел.-ч | 1 | 0 | 1518711480 | 0.845 | 0 | 0 | 0 | 11.09 | 0 | 0 | 0 | 11.09 | 1 | 1 | 1 | 1 | 4 | 0 | 1 | 1 | 0 | 0 | 0.65 | *1,3 | 1 | 2 | 50209912 | 1 | 0 | 43 | 0 | 0 | 0 | 0 | 0 | 0 | 0 | 0 | 0 | 0 | 0 | 0 | 0 | 0 | 0 | 0 | 0 | 0 | 0 | 0 | 0 | 0 | 677.6 | 79.43 | 0 | 79.43 | 11.09 | 11.09 | 1 | 9.373 | 0 | 0 | 0 | 0 | 880.88 | 880.88 | 0 | 0 | 0
49 | 50209403 | 50209500 | 38722561 | 66 | 1 | 1 | 1 | 3-200-02 | Инженер II категории | 1369 | 1013 | чел.-ч | чел.-ч | 1 | 0 | -2140504649 | 1.261 | 0 | 0 | 0 | 14.09 | 0 | 0 | 0 | 14.09 | 1 | 1 | 1 | 1 | 4 | 0 | 1 | 1 | 0 | 0 | 0.97 | *1,3 | 1 | 2 | 50209913 | 1 | 0 | 44 | 0 | 0 | 0 | 0 | 0 | 0 | 0 | 0 | 0 | 0 | 0 | 0 | 0 | 0 | 0 | 0 | 0 | 0 | 0 | 0 | 0 | 0 | 1284.73 | 118.534 | 0 | 118.534 | 14.09 | 14.09 | 1 | 17.771 | 0 | 0 | 0 | 0 | 1670.14 | 1670.14 | 0 | 0 | 0
50 | 50209403 | 50209501 | 38722550 | 66 | 1 | 1 | 1 | 3-100-02 | Техник II категории | 1369 | 1013 | чел.-ч | чел.-ч | 1 | 0 | -1275334932 | 2.34 | 0 | 0 | 0 | 9.17 | 0 | 0 | 0 | 9.17 | 1 | 1 | 1 | 1 | 4 | 0 | 1 | 1 | 0 | 0 | 1.8 | *1,3 | 1 | 2 | 50209914 | 1 | 0 | 45 | 0 | 0 | 0 | 0 | 0 | 0 | 0 | 0 | 0 | 0 | 0 | 0 | 0 | 0 | 0 | 0 | 0 | 0 | 0 | 0 | 0 | 0 | 775.78 | 109.98 | 0 | 109.98 | 9.17 | 9.17 | 1 | 21.463 | 0 | 0 | 0 | 0 | 1008.52 | 1008.52 | 0 | 0 | 0
50 | 50209403 | 50209501 | 38722561 | 66 | 1 | 1 | 1 | 3-200-02 | Инженер II категории | 1369 | 1013 | чел.-ч | чел.-ч | 1 | 0 | -2140504649 | 3.51 | 0 | 0 | 0 | 14.09 | 0 | 0 | 0 | 14.09 | 1 | 1 | 1 | 1 | 4 | 0 | 1 | 1 | 0 | 0 | 2.7 | *1,3 | 1 | 2 | 50209915 | 1 | 0 | 46 | 0 | 0 | 0 | 0 | 0 | 0 | 0 | 0 | 0 | 0 | 0 | 0 | 0 | 0 | 0 | 0 | 0 | 0 | 0 | 0 | 0 | 0 | 1788.02 | 164.97 | 0 | 164.97 | 14.09 | 14.09 | 1 | 49.452 | 0 | 0 | 0 | 0 | 2324.43 | 2324.43 | 0 | 0 | 0
51 | 50209403 | 50209502 | 38722550 | 66 | 1 | 1 | 1 | 3-100-02 | Техник II категории | 1369 | 1013 | чел.-ч | чел.-ч | 1 | 0 | -1275334932 | 7.28 | 0 | 0 | 0 | 9.17 | 0 | 0 | 0 | 9.17 | 1 | 1 | 1 | 1 | 4 | 0 | 1 | 1 | 0 | 0 | 5.6 | *1,3 | 1 | 2 | 50209916 | 1 | 0 | 47 | 0 | 0 | 0 | 0 | 0 | 0 | 0 | 0 | 0 | 0 | 0 | 0 | 0 | 0 | 0 | 0 | 0 | 0 | 0 | 0 | 0 | 0 | 102.7 | 14.56 | 0 | 14.56 | 9.17 | 9.17 | 1 | 66.755 | 0 | 0 | 0 | 0 | 133.52 | 133.52 | 0 | 0 | 0
51 | 50209403 | 50209502 | 38722561 | 66 | 1 | 1 | 1 | 3-200-02 | Инженер II категории | 1369 | 1013 | чел.-ч | чел.-ч | 1 | 0 | -2140504649 | 10.92 | 0 | 0 | 0 | 14.09 | 0 | 0 | 0 | 14.09 | 1 | 1 | 1 | 1 | 4 | 0 | 1 | 1 | 0 | 0 | 8.4 | *1,3 | 1 | 2 | 50209917 | 1 | 0 | 48 | 0 | 0 | 0 | 0 | 0 | 0 | 0 | 0 | 0 | 0 | 0 | 0 | 0 | 0 | 0 | 0 | 0 | 0 | 0 | 0 | 0 | 0 | 236.71 | 21.84 | 0 | 21.84 | 14.09 | 14.09 | 1 | 153.868 | 0 | 0 | 0 | 0 | 307.73 | 307.73 | 0 | 0 | 0
52 | 50209403 | 50209503 | 38722548 | 66 | 1 | 1 | 1 | 3-100-01 | Техник I категории | 1369 | 1013 | чел.-ч | чел.-ч | 1 | 0 | 914469070 | 31.07 | 0 | 0 | 0 | 10.21 | 0 | 0 | 0 | 10.21 | 1 | 1 | 1 | 1 | 4 | 0 | 1 | 1 | 0 | 0 | 23.9 | *1,3 | 1 | 2 | 50209918 | 1 | 0 | 49 | 0 | 0 | 0 | 0 | 0 | 0 | 0 | 0 | 0 | 0 | 0 | 0 | 0 | 0 | 0 | 0 | 0 | 0 | 0 | 0 | 0 | 0 | 4880.38 | 621.4 | 0 | 621.4 | 10.21 | 10.21 | 1 | 317.226 | 0 | 0 | 0 | 0 | 6344.49 | 6344.49 | 0 | 0 | 0
52 | 50209403 | 50209503 | 38722559 | 66 | 1 | 1 | 1 | 3-200-01 | Инженер I категории | 1369 | 1013 | чел.-ч | чел.-ч | 1 | 0 | -66267284 | 46.618 | 0 | 0 | 0 | 15.49 | 0 | 0 | 0 | 15.49 | 1 | 1 | 1 | 1 | 4 | 0 | 1 | 1 | 0 | 0 | 35.86 | *1,3 | 1 | 2 | 50209919 | 1 | 0 | 50 | 0 | 0 | 0 | 0 | 0 | 0 | 0 | 0 | 0 | 0 | 0 | 0 | 0 | 0 | 0 | 0 | 0 | 0 | 0 | 0 | 0 | 0 | 11109.43 | 932.36 | 0 | 932.36 | 15.49 | 15.49 | 1 | 722.111 | 0 | 0 | 0 | 0 | 14442.26 | 14442.26 | 0 | 0 | 0
53 | 50209403 | 50209504 | 38722550 | 66 | 1 | 1 | 1 | 3-100-02 | Техник II категории | 1369 | 1013 | чел.-ч | чел.-ч | 1 | 0 | -1275334932 | 16.562 | 0 | 0 | 0 | 9.17 | 0 | 0 | 0 | 9.17 | 1 | 1 | 1 | 1 | 4 | 0 | 1 | 1 | 0 | 0 | 12.74 | *1,3 | 1 | 2 | 50209920 | 1 | 0 | 51 | 0 | 0 | 0 | 0 | 0 | 0 | 0 | 0 | 0 | 0 | 0 | 0 | 0 | 0 | 0 | 0 | 0 | 0 | 0 | 0 | 0 | 0 | 2336.52 | 331.24 | 0 | 331.24 | 9.17 | 9.17 | 1 | 151.879 | 0 | 0 | 0 | 0 | 3037.47 | 3037.47 | 0 | 0 | 0
53 | 50209403 | 50209504 | 38722561 | 66 | 1 | 1 | 1 | 3-200-02 | Инженер II категории | 1369 | 1013 | чел.-ч | чел.-ч | 1 | 0 | -2140504649 | 38.662 | 0 | 0 | 0 | 14.09 | 0 | 0 | 0 | 14.09 | 1 | 1 | 1 | 1 | 4 | 0 | 1 | 1 | 0 | 0 | 29.74 | *1,3 | 1 | 2 | 50209921 | 1 | 0 | 52 | 0 | 0 | 0 | 0 | 0 | 0 | 0 | 0 | 0 | 0 | 0 | 0 | 0 | 0 | 0 | 0 | 0 | 0 | 0 | 0 | 0 | 0 | 8380.73 | 773.24 | 0 | 773.24 | 14.09 | 14.09 | 1 | 544.752 | 0 | 0 | 0 | 0 | 10894.95 | 10894.95 | 0 | 0 | 0
54 | 50209403 | 50209505 | 38722561 | 66 | 1 | 1 | 1 | 3-200-02 | Инженер II категории | 1369 | 1013 | чел.-ч | чел.-ч | 1 | 0 | -2140504649 | 58.968 | 0 | 0 | 0 | 14.09 | 0 | 0 | 0 | 14.09 | 1 | 1 | 1 | 1 | 4 | 0 | 1 | 1 | 0 | 0 | 45.36 | *1,3 | 1 | 2 | 50209922 | 1 | 0 | 53 | 0 | 0 | 0 | 0 | 0 | 0 | 0 | 0 | 0 | 0 | 0 | 0 | 0 | 0 | 0 | 0 | 0 | 0 | 0 | 0 | 0 | 0 | 1917.37 | 176.904 | 0 | 176.904 | 14.09 | 14.09 | 1 | 830.856 | 0 | 0 | 0 | 0 | 2492.58 | 2492.58 | 0 | 0 | 0
55 | 50209403 | 50209506 | 38722536 | 66 | 1 | 1 | 1 | 2-100-04 | Рабочий 4 разряда | 1369 | 1013 | чел.-ч | чел.-ч | 1 | 0 | -512803540 | 1.261 | 0 | 0 | 0 | 9.62 | 0 | 0 | 0 | 9.62 | 1 | 1 | 1 | 1 | 4 | 0 | 1 | 1 | 0 | 0 | 0.97 | *1,3 | 1 | 2 | 50209923 | 1 | 0 | 54 | 0 | 0 | 0 | 0 | 0 | 0 | 0 | 0 | 0 | 0 | 0 | 0 | 0 | 0 | 0 | 0 | 0 | 0 | 0 | 0 | 0 | 0 | 261.28 | 35.308 | 0 | 35.308 | 9.62 | 9.62 | 1 | 12.129 | 0 | 0 | 0 | 0 | 339.66 | 339.66 | 0 | 0 | 0
55 | 50209403 | 50209506 | 38722561 | 66 | 1 | 1 | 1 | 3-200-02 | Инженер II категории | 1369 | 1013 | чел.-ч | чел.-ч | 1 | 0 | -2140504649 | 1.898 | 0 | 0 | 0 | 14.09 | 0 | 0 | 0 | 14.09 | 1 | 1 | 1 | 1 | 4 | 0 | 1 | 1 | 0 | 0 | 1.46 | *1,3 | 1 | 2 | 50209924 | 1 | 0 | 55 | 0 | 0 | 0 | 0 | 0 | 0 | 0 | 0 | 0 | 0 | 0 | 0 | 0 | 0 | 0 | 0 | 0 | 0 | 0 | 0 | 0 | 0 | 576 | 53.144 | 0 | 53.144 | 14.09 | 14.09 | 1 | 26.741 | 0 | 0 | 0 | 0 | 748.8 | 748.8 | 0 | 0 | 0
56 | 50209403 | 50209507 | 38722542 | 66 | 1 | 1 | 1 | 2-100-06 | Рабочий 6 разряда | 1369 | 1013 | чел.-ч | чел.-ч | 1 | 0 | 286205319 | 0.533 | 0 | 0 | 0 | 12.92 | 0 | 0 | 0 | 12.92 | 1 | 1 | 1 | 1 | 4 | 0 | 1 | 1 | 0 | 0 | 0.41 | *1,3 | 1 | 2 | 50209925 | 1 | 0 | 56 | 0 | 0 | 0 | 0 | 0 | 0 | 0 | 0 | 0 | 0 | 0 | 0 | 0 | 0 | 0 | 0 | 0 | 0 | 0 | 0 | 0 | 0 | 286.05 | 28.782 | 0 | 28.782 | 12.92 | 12.92 | 1 | 6.89 | 0 | 0 | 0 | 0 | 371.86 | 371.86 | 0 | 0 | 0
56 | 50209403 | 50209507 | 38722565 | 66 | 1 | 1 | 1 | 3-200-03 | Инженер III категории | 1369 | 1013 | чел.-ч | чел.-ч | 1 | 0 | 126826561 | 0.533 | 0 | 0 | 0 | 12.69 | 0 | 0 | 0 | 12.69 | 1 | 1 | 1 | 1 | 4 | 0 | 1 | 1 | 0 | 0 | 0.41 | *1,3 | 1 | 2 | 50209926 | 1 | 0 | 57 | 0 | 0 | 0 | 0 | 0 | 0 | 0 | 0 | 0 | 0 | 0 | 0 | 0 | 0 | 0 | 0 | 0 | 0 | 0 | 0 | 0 | 0 | 280.96 | 28.782 | 0 | 28.782 | 12.69 | 12.69 | 1 | 6.76 | 0 | 0 | 0 | 0 | 365.24 | 365.24 | 0 | 0 | 0
57 | 50209403 | 50209508 | 38722550 | 66 | 1 | 1 | 1 | 3-100-02 | Техник II категории | 1369 | 1013 | чел.-ч | чел.-ч | 1 | 0 | -1275334932 | 5.33 | 0 | 0 | 0 | 9.17 | 0 | 0 | 0 | 9.17 | 1 | 1 | 1 | 1 | 4 | 0 | 1 | 1 | 0 | 0 | 4.1 | *1,3 | 1 | 2 | 50209927 | 1 | 0 | 58 | 0 | 0 | 0 | 0 | 0 | 0 | 0 | 0 | 0 | 0 | 0 | 0 | 0 | 0 | 0 | 0 | 0 | 0 | 0 | 0 | 0 | 0 | 639.15 | 90.61 | 0 | 90.61 | 9.17 | 9.17 | 1 | 48.88 | 0 | 0 | 0 | 0 | 830.89 | 830.89 | 0 | 0 | 0
57 | 50209403 | 50209508 | 38722561 | 66 | 1 | 1 | 1 | 3-200-02 | Инженер II категории | 1369 | 1013 | чел.-ч | чел.-ч | 1 | 0 | -2140504649 | 12.454 | 0 | 0 | 0 | 14.09 | 0 | 0 | 0 | 14.09 | 1 | 1 | 1 | 1 | 4 | 0 | 1 | 1 | 0 | 0 | 9.58 | *1,3 | 1 | 2 | 50209928 | 1 | 0 | 59 | 0 | 0 | 0 | 0 | 0 | 0 | 0 | 0 | 0 | 0 | 0 | 0 | 0 | 0 | 0 | 0 | 0 | 0 | 0 | 0 | 0 | 0 | 2294.7 | 211.718 | 0 | 211.718 | 14.09 | 14.09 | 1 | 175.474 | 0 | 0 | 0 | 0 | 2983.11 | 2983.11 | 0 | 0 | 0
58 | 50209403 | 50209509 | 38722536 | 66 | 1 | 1 | 1 | 2-100-04 | Рабочий 4 разряда | 1369 | 1013 | чел.-ч | чел.-ч | 1 | 0 | -512803540 | 2.522 | 0 | 0 | 0 | 9.62 | 0 | 0 | 0 | 9.62 | 1 | 1 | 1 | 1 | 4 | 0 | 1 | 1 | 0 | 0 | 1.94 | *1,3 | 1 | 2 | 50209929 | 1 | 0 | 60 | 0 | 0 | 0 | 0 | 0 | 0 | 0 | 0 | 0 | 0 | 0 | 0 | 0 | 0 | 0 | 0 | 0 | 0 | 0 | 0 | 0 | 0 | 447.91 | 60.528 | 0 | 60.528 | 9.62 | 9.62 | 1 | 24.258 | 0 | 0 | 0 | 0 | 582.28 | 582.28 | 0 | 0 | 0
58 | 50209403 | 50209509 | 38722565 | 66 | 1 | 1 | 1 | 3-200-03 | Инженер III категории | 1369 | 1013 | чел.-ч | чел.-ч | 1 | 0 | 126826561 | 3.796 | 0 | 0 | 0 | 12.69 | 0 | 0 | 0 | 12.69 | 1 | 1 | 1 | 1 | 4 | 0 | 1 | 1 | 0 | 0 | 2.92 | *1,3 | 1 | 2 | 50209930 | 1 | 0 | 61 | 0 | 0 | 0 | 0 | 0 | 0 | 0 | 0 | 0 | 0 | 0 | 0 | 0 | 0 | 0 | 0 | 0 | 0 | 0 | 0 | 0 | 0 | 889.32 | 91.104 | 0 | 91.104 | 12.69 | 12.69 | 1 | 48.165 | 0 | 0 | 0 | 0 | 1156.11 | 1156.11 | 0 | 0 | 0
59 | 50209403 | 50209510 | 38722542 | 66 | 1 | 1 | 1 | 2-100-06 | Рабочий 6 разряда | 1369 | 1013 | чел.-ч | чел.-ч | 1 | 0 | 286205319 | 1.053 | 0 | 0 | 0 | 12.92 | 0 | 0 | 0 | 12.92 | 1 | 1 | 1 | 1 | 4 | 0 | 1 | 1 | 0 | 0 | 0.81 | *1,3 | 1 | 2 | 50209931 | 1 | 0 | 62 | 0 | 0 | 0 | 0 | 0 | 0 | 0 | 0 | 0 | 0 | 0 | 0 | 0 | 0 | 0 | 0 | 0 | 0 | 0 | 0 | 0 | 0 | 251.16 | 25.272 | 0 | 25.272 | 12.92 | 12.92 | 1 | 13.611 | 0 | 0 | 0 | 0 | 326.51 | 326.51 | 0 | 0 | 0
59 | 50209403 | 50209510 | 38722565 | 66 | 1 | 1 | 1 | 3-200-03 | Инженер III категории | 1369 | 1013 | чел.-ч | чел.-ч | 1 | 0 | 126826561 | 1.053 | 0 | 0 | 0 | 12.69 | 0 | 0 | 0 | 12.69 | 1 | 1 | 1 | 1 | 4 | 0 | 1 | 1 | 0 | 0 | 0.81 | *1,3 | 1 | 2 | 50209932 | 1 | 0 | 63 | 0 | 0 | 0 | 0 | 0 | 0 | 0 | 0 | 0 | 0 | 0 | 0 | 0 | 0 | 0 | 0 | 0 | 0 | 0 | 0 | 0 | 0 | 246.69 | 25.272 | 0 | 25.272 | 12.69 | 12.69 | 1 | 13.364 | 0 | 0 | 0 | 0 | 320.7 | 320.7 | 0 | 0 | 0
60 | 50209403 | 50209511 | 38722542 | 66 | 1 | 1 | 1 | 2-100-06 | Рабочий 6 разряда | 1369 | 1013 | чел.-ч | чел.-ч | 1 | 0 | 286205319 | 0.65 | 0 | 0 | 0 | 12.92 | 0 | 0 | 0 | 12.92 | 1 | 1 | 1 | 1 | 4 | 0 | 1 | 1 | 0 | 0 | 0.5 | *1,3 | 1 | 2 | 50209933 | 1 | 0 | 64 | 0 | 0 | 0 | 0 | 0 | 0 | 0 | 0 | 0 | 0 | 0 | 0 | 0 | 0 | 0 | 0 | 0 | 0 | 0 | 0 | 0 | 0 | 45.22 | 4.55 | 0 | 4.55 | 12.92 | 12.92 | 1 | 8.398 | 0 | 0 | 0 | 0 | 58.79 | 58.79 | 0 | 0 | 0
60 | 50209403 | 50209511 | 38722565 | 66 | 1 | 1 | 1 | 3-200-03 | Инженер III категории | 1369 | 1013 | чел.-ч | чел.-ч | 1 | 0 | 126826561 | 0.65 | 0 | 0 | 0 | 12.69 | 0 | 0 | 0 | 12.69 | 1 | 1 | 1 | 1 | 4 | 0 | 1 | 1 | 0 | 0 | 0.5 | *1,3 | 1 | 2 | 50209934 | 1 | 0 | 65 | 0 | 0 | 0 | 0 | 0 | 0 | 0 | 0 | 0 | 0 | 0 | 0 | 0 | 0 | 0 | 0 | 0 | 0 | 0 | 0 | 0 | 0 | 44.42 | 4.55 | 0 | 4.55 | 12.69 | 12.69 | 1 | 8.255 | 0 | 0 | 0 | 0 | 57.74 | 57.74 | 0 | 0 | 0
61 | 50209403 | 50209512 | 38722542 | 66 | 1 | 1 | 1 | 2-100-06 | Рабочий 6 разряда | 1369 | 1013 | чел.-ч | чел.-ч | 1 | 0 | 286205319 | 0.052 | 0 | 0 | 0 | 12.92 | 0 | 0 | 0 | 12.92 | 1 | 1 | 1 | 1 | 4 | 0 | 1 | 1 | 0 | 0 | 0.04 | *1,3 | 1 | 2 | 50209935 | 1 | 0 | 66 | 0 | 0 | 0 | 0 | 0 | 0 | 0 | 0 | 0 | 0 | 0 | 0 | 0 | 0 | 0 | 0 | 0 | 0 | 0 | 0 | 0 | 0 | 28.94 | 2.912 | 0 | 2.912 | 12.92 | 12.92 | 1 | 0.676 | 0 | 0 | 0 | 0 | 37.62 | 37.62 | 0 | 0 | 0
61 | 50209403 | 50209512 | 38722565 | 66 | 1 | 1 | 1 | 3-200-03 | Инженер III категории | 1369 | 1013 | чел.-ч | чел.-ч | 1 | 0 | 126826561 | 0.052 | 0 | 0 | 0 | 12.69 | 0 | 0 | 0 | 12.69 | 1 | 1 | 1 | 1 | 4 | 0 | 1 | 1 | 0 | 0 | 0.04 | *1,3 | 1 | 2 | 50209936 | 1 | 0 | 67 | 0 | 0 | 0 | 0 | 0 | 0 | 0 | 0 | 0 | 0 | 0 | 0 | 0 | 0 | 0 | 0 | 0 | 0 | 0 | 0 | 0 | 0 | 28.43 | 2.912 | 0 | 2.912 | 12.69 | 12.69 | 1 | 0.663 | 0 | 0 | 0 | 0 | 36.95 | 36.95 | 0 | 0 | 0
62 | 50209403 | 50209513 | 38722542 | 66 | 1 | 1 | 1 | 2-100-06 | Рабочий 6 разряда | 1369 | 1013 | чел.-ч | чел.-ч | 1 | 0 | 286205319 | 8.424 | 0 | 0 | 0 | 12.92 | 0 | 0 | 0 | 12.92 | 1 | 1 | 1 | 1 | 4 | 0 | 1 | 1 | 0 | 0 | 6.48 | *1,3 | 1 | 2 | 50209937 | 1 | 0 | 68 | 0 | 0 | 0 | 0 | 0 | 0 | 0 | 0 | 0 | 0 | 0 | 0 | 0 | 0 | 0 | 0 | 0 | 0 | 0 | 0 | 0 | 0 | 23.44 | 2.3587 | 0 | 2.3587 | 12.92 | 12.92 | 1 | 108.836 | 0 | 0 | 0 | 0 | 30.47 | 30.47 | 0 | 0 | 0
62 | 50209403 | 50209513 | 38722565 | 66 | 1 | 1 | 1 | 3-200-03 | Инженер III категории | 1369 | 1013 | чел.-ч | чел.-ч | 1 | 0 | 126826561 | 8.424 | 0 | 0 | 0 | 12.69 | 0 | 0 | 0 | 12.69 | 1 | 1 | 1 | 1 | 4 | 0 | 1 | 1 | 0 | 0 | 6.48 | *1,3 | 1 | 2 | 50209938 | 1 | 0 | 69 | 0 | 0 | 0 | 0 | 0 | 0 | 0 | 0 | 0 | 0 | 0 | 0 | 0 | 0 | 0 | 0 | 0 | 0 | 0 | 0 | 0 | 0 | 23.02 | 2.3587 | 0 | 2.3587 | 12.69 | 12.69 | 1 | 106.899 | 0 | 0 | 0 | 0 | 29.93 | 29.93 | 0 | 0 | 0
98 | 50209403 | 50209572 | 38722550 | 66 | 1 | 1 | 1 | 3-100-02 | Техник II категории | 1369 | 1013 | чел.-ч | чел.-ч | 1 | 0 | -1275334932 | 8.983 | 0 | 0 | 0 | 9.17 | 0 | 0 | 0 | 9.17 | 1 | 1 | 1 | 1 | 4 | 0 | 1 | 1 | 0 | 0 | 6.91 | *1,3 | 1 | 2 | 50210006 | 1 | 0 | 70 | 0 | 0 | 0 | 0 | 0 | 0 | 0 | 0 | 0 | 0 | 0 | 0 | 0 | 0 | 0 | 0 | 0 | 0 | 0 | 0 | 0 | 0 | 126.73 | 17.966 | 0 | 17.966 | 9.17 | 9.17 | 1 | 82.368 | 0 | 0 | 0 | 0 | 164.75 | 164.75 | 0 | 0 | 0
98 | 50209403 | 50209572 | 38722561 | 66 | 1 | 1 | 1 | 3-200-02 | Инженер II категории | 1369 | 1013 | чел.-ч | чел.-ч | 1 | 0 | -2140504649 | 20.969 | 0 | 0 | 0 | 14.09 | 0 | 0 | 0 | 14.09 | 1 | 1 | 1 | 1 | 4 | 0 | 1 | 1 | 0 | 0 | 16.13 | *1,3 | 1 | 2 | 50210007 | 1 | 0 | 71 | 0 | 0 | 0 | 0 | 0 | 0 | 0 | 0 | 0 | 0 | 0 | 0 | 0 | 0 | 0 | 0 | 0 | 0 | 0 | 0 | 0 | 0 | 454.54 | 41.938 | 0 | 41.938 | 14.09 | 14.09 | 1 | 295.451 | 0 | 0 | 0 | 0 | 590.91 | 590.91 | 0 | 0 | 0
134 | 50209403 | 50209631 | 38722565 | 66 | 1 | 1 | 1 | 3-200-03 | Инженер III категории | 1369 | 1013 | чел.-ч | чел.-ч | 1 | 0 | 126826561 | 14.04 | 0 | 0 | 0 | 12.69 | 0 | 0 | 0 | 12.69 | 1 | 1 | 1 | 1 | 4 | 0 | 1 | 1 | 0 | 0 | 10.8 | *1,3 | 1 | 2 | 50210008 | 1 | 0 | 72 | 0 | 0 | 0 | 0 | 0 | 0 | 0 | 0 | 0 | 0 | 0 | 0 | 0 | 0 | 0 | 0 | 0 | 0 | 0 | 0 | 0 | 0 | 137.05 | 14.04 | 0 | 14.04 | 12.69 | 12.69 | 1 | 178.165 | 0 | 0 | 0 | 0 | 178.17 | 178.17 | 0 | 0 | 0
135 | 50209403 | 50209632 | 38722536 | 66 | 1 | 1 | 1 | 2-100-04 | Рабочий 4 разряда | 1369 | 1013 | чел.-ч | чел.-ч | 1 | 0 | -512803540 | 2.106 | 0 | 0 | 0 | 9.62 | 0 | 0 | 0 | 9.62 | 1 | 1 | 1 | 1 | 4 | 0 | 1 | 1 | 0 | 0 | 1.62 | *1,3 | 1 | 2 | 50210009 | 1 | 0 | 73 | 0 | 0 | 0 | 0 | 0 | 0 | 0 | 0 | 0 | 0 | 0 | 0 | 0 | 0 | 0 | 0 | 0 | 0 | 0 | 0 | 0 | 0 | 31.17 | 4.212 | 0 | 4.212 | 9.62 | 9.62 | 1 | 20.254 | 0 | 0 | 0 | 0 | 40.52 | 40.52 | 0 | 0 | 0
135 | 50209403 | 50209632 | 38722550 | 66 | 1 | 1 | 1 | 3-100-02 | Техник II категории | 1369 | 1013 | чел.-ч | чел.-ч | 1 | 0 | -1275334932 | 2.106 | 0 | 0 | 0 | 9.17 | 0 | 0 | 0 | 9.17 | 1 | 1 | 1 | 1 | 4 | 0 | 1 | 1 | 0 | 0 | 1.62 | *1,3 | 1 | 2 | 50210010 | 1 | 0 | 74 | 0 | 0 | 0 | 0 | 0 | 0 | 0 | 0 | 0 | 0 | 0 | 0 | 0 | 0 | 0 | 0 | 0 | 0 | 0 | 0 | 0 | 0 | 29.71 | 4.212 | 0 | 4.212 | 9.17 | 9.17 | 1 | 19.318 | 0 | 0 | 0 | 0 | 38.62 | 38.62 | 0 | 0 | 0
135 | 50209403 | 50209632 | 38722561 | 66 | 1 | 1 | 1 | 3-200-02 | Инженер II категории | 1369 | 1013 | чел.-ч | чел.-ч | 1 | 0 | -2140504649 | 6.318 | 0 | 0 | 0 | 14.09 | 0 | 0 | 0 | 14.09 | 1 | 1 | 1 | 1 | 4 | 0 | 1 | 1 | 0 | 0 | 4.86 | *1,3 | 1 | 2 | 50210011 | 1 | 0 | 75 | 0 | 0 | 0 | 0 | 0 | 0 | 0 | 0 | 0 | 0 | 0 | 0 | 0 | 0 | 0 | 0 | 0 | 0 | 0 | 0 | 0 | 0 | 136.95 | 12.636 | 0 | 12.636 | 14.09 | 14.09 | 1 | 89.024 | 0 | 0 | 0 | 0 | 178.04 | 178.04 | 0 | 0 | 0
136 | 50209403 | 50209633 | 38722550 | 66 | 1 | 1 | 1 | 3-100-02 | Техник II категории | 1369 | 1013 | чел.-ч | чел.-ч | 1 | 0 | -1275334932 | 3.51 | 0 | 0 | 0 | 9.17 | 0 | 0 | 0 | 9.17 | 1 | 1 | 1 | 1 | 4 | 0 | 1 | 1 | 0 | 0 | 2.7 | *1,3 | 1 | 2 | 50210012 | 1 | 0 | 76 | 0 | 0 | 0 | 0 | 0 | 0 | 0 | 0 | 0 | 0 | 0 | 0 | 0 | 0 | 0 | 0 | 0 | 0 | 0 | 0 | 0 | 0 | 49.52 | 7.02 | 0 | 7.02 | 9.17 | 9.17 | 1 | 32.188 | 0 | 0 | 0 | 0 | 64.37 | 64.37 | 0 | 0 | 0
136 | 50209403 | 50209633 | 38722565 | 66 | 1 | 1 | 1 | 3-200-03 | Инженер III категории | 1369 | 1013 | чел.-ч | чел.-ч | 1 | 0 | 126826561 | 8.19 | 0 | 0 | 0 | 12.69 | 0 | 0 | 0 | 12.69 | 1 | 1 | 1 | 1 | 4 | 0 | 1 | 1 | 0 | 0 | 6.3 | *1,3 | 1 | 2 | 50210013 | 1 | 0 | 77 | 0 | 0 | 0 | 0 | 0 | 0 | 0 | 0 | 0 | 0 | 0 | 0 | 0 | 0 | 0 | 0 | 0 | 0 | 0 | 0 | 0 | 0 | 159.89 | 16.38 | 0 | 16.38 | 12.69 | 12.69 | 1 | 103.935 | 0 | 0 | 0 | 0 | 207.86 | 207.86 | 0 | 0 | 0
137 | 50209403 | 50209634 | 38722536 | 66 | 1 | 1 | 1 | 2-100-04 | Рабочий 4 разряда | 1369 | 1013 | чел.-ч | чел.-ч | 1 | 0 | -512803540 | 1.755 | 0 | 0 | 0 | 9.62 | 0 | 0 | 0 | 9.62 | 1 | 1 | 1 | 1 | 4 | 0 | 1 | 1 | 0 | 0 | 1.35 | *1,3 | 1 | 2 | 50210014 | 1 | 0 | 78 | 0 | 0 | 0 | 0 | 0 | 0 | 0 | 0 | 0 | 0 | 0 | 0 | 0 | 0 | 0 | 0 | 0 | 0 | 0 | 0 | 0 | 0 | 51.95 | 7.02 | 0 | 7.02 | 9.62 | 9.62 | 1 | 16.887 | 0 | 0 | 0 | 0 | 67.53 | 67.53 | 0 | 0 | 0
137 | 50209403 | 50209634 | 38722550 | 66 | 1 | 1 | 1 | 3-100-02 | Техник II категории | 1369 | 1013 | чел.-ч | чел.-ч | 1 | 0 | -1275334932 | 1.755 | 0 | 0 | 0 | 9.17 | 0 | 0 | 0 | 9.17 | 1 | 1 | 1 | 1 | 4 | 0 | 1 | 1 | 0 | 0 | 1.35 | *1,3 | 1 | 2 | 50210015 | 1 | 0 | 79 | 0 | 0 | 0 | 0 | 0 | 0 | 0 | 0 | 0 | 0 | 0 | 0 | 0 | 0 | 0 | 0 | 0 | 0 | 0 | 0 | 0 | 0 | 49.52 | 7.02 | 0 | 7.02 | 9.17 | 9.17 | 1 | 16.094 | 0 | 0 | 0 | 0 | 64.37 | 64.37 | 0 | 0 | 0
138 | 50209403 | 50209635 | 38722536 | 66 | 1 | 1 | 1 | 2-100-04 | Рабочий 4 разряда | 1369 | 1013 | чел.-ч | чел.-ч | 1 | 0 | -512803540 | 1.17 | 0 | 0 | 0 | 9.62 | 0 | 0 | 0 | 9.62 | 1 | 1 | 1 | 1 | 4 | 0 | 1 | 1 | 0 | 0 | 0.9 | *1,3 | 1 | 2 | 50210016 | 1 | 0 | 80 | 0 | 0 | 0 | 0 | 0 | 0 | 0 | 0 | 0 | 0 | 0 | 0 | 0 | 0 | 0 | 0 | 0 | 0 | 0 | 0 | 0 | 0 | 51.95 | 7.02 | 0 | 7.02 | 9.62 | 9.62 | 1 | 11.258 | 0 | 0 | 0 | 0 | 67.53 | 67.53 | 0 | 0 | 0
138 | 50209403 | 50209635 | 38722550 | 66 | 1 | 1 | 1 | 3-100-02 | Техник II категории | 1369 | 1013 | чел.-ч | чел.-ч | 1 | 0 | -1275334932 | 1.17 | 0 | 0 | 0 | 9.17 | 0 | 0 | 0 | 9.17 | 1 | 1 | 1 | 1 | 4 | 0 | 1 | 1 | 0 | 0 | 0.9 | *1,3 | 1 | 2 | 50210017 | 1 | 0 | 81 | 0 | 0 | 0 | 0 | 0 | 0 | 0 | 0 | 0 | 0 | 0 | 0 | 0 | 0 | 0 | 0 | 0 | 0 | 0 | 0 | 0 | 0 | 49.52 | 7.02 | 0 | 7.02 | 9.17 | 9.17 | 1 | 10.725 | 0 | 0 | 0 | 0 | 64.37 | 64.37 | 0 | 0 | 0
139 | 50209403 | 50209636 | 38722536 | 66 | 1 | 1 | 1 | 2-100-04 | Рабочий 4 разряда | 1369 | 1013 | чел.-ч | чел.-ч | 1 | 0 | -512803540 | 0.845 | 0 | 0 | 0 | 9.62 | 0 | 0 | 0 | 9.62 | 1 | 1 | 1 | 1 | 4 | 0 | 1 | 1 | 0 | 0 | 0.65 | *1,3 | 1 | 2 | 50210018 | 1 | 0 | 82 | 0 | 0 | 0 | 0 | 0 | 0 | 0 | 0 | 0 | 0 | 0 | 0 | 0 | 0 | 0 | 0 | 0 | 0 | 0 | 0 | 0 | 0 | 50.02 | 6.76 | 0 | 6.76 | 9.62 | 9.62 | 1 | 8.125 | 0 | 0 | 0 | 0 | 65.03 | 65.03 | 0 | 0 | 0
139 | 50209403 | 50209636 | 38722550 | 66 | 1 | 1 | 1 | 3-100-02 | Техник II категории | 1369 | 1013 | чел.-ч | чел.-ч | 1 | 0 | -1275334932 | 0.845 | 0 | 0 | 0 | 9.17 | 0 | 0 | 0 | 9.17 | 1 | 1 | 1 | 1 | 4 | 0 | 1 | 1 | 0 | 0 | 0.65 | *1,3 | 1 | 2 | 50210019 | 1 | 0 | 83 | 0 | 0 | 0 | 0 | 0 | 0 | 0 | 0 | 0 | 0 | 0 | 0 | 0 | 0 | 0 | 0 | 0 | 0 | 0 | 0 | 0 | 0 | 47.68 | 6.76 | 0 | 6.76 | 9.17 | 9.17 | 1 | 7.748 | 0 | 0 | 0 | 0 | 61.99 | 61.99 | 0 | 0 | 0
140 | 50209403 | 50209637 | 38722536 | 66 | 1 | 1 | 1 | 2-100-04 | Рабочий 4 разряда | 1369 | 1013 | чел.-ч | чел.-ч | 1 | 0 | -512803540 | 1.17 | 0 | 0 | 0 | 9.62 | 0 | 0 | 0 | 9.62 | 1 | 1 | 1 | 1 | 4 | 0 | 1 | 1 | 0 | 0 | 0.9 | *1,3 | 1 | 2 | 50210020 | 1 | 0 | 84 | 0 | 0 | 0 | 0 | 0 | 0 | 0 | 0 | 0 | 0 | 0 | 0 | 0 | 0 | 0 | 0 | 0 | 0 | 0 | 0 | 0 | 0 | 17.32 | 2.34 | 0 | 2.34 | 9.62 | 9.62 | 1 | 11.258 | 0 | 0 | 0 | 0 | 22.51 | 22.51 | 0 | 0 | 0
140 | 50209403 | 50209637 | 38722550 | 66 | 1 | 1 | 1 | 3-100-02 | Техник II категории | 1369 | 1013 | чел.-ч | чел.-ч | 1 | 0 | -1275334932 | 1.17 | 0 | 0 | 0 | 9.17 | 0 | 0 | 0 | 9.17 | 1 | 1 | 1 | 1 | 4 | 0 | 1 | 1 | 0 | 0 | 0.9 | *1,3 | 1 | 2 | 50210021 | 1 | 0 | 85 | 0 | 0 | 0 | 0 | 0 | 0 | 0 | 0 | 0 | 0 | 0 | 0 | 0 | 0 | 0 | 0 | 0 | 0 | 0 | 0 | 0 | 0 | 16.51 | 2.34 | 0 | 2.34 | 9.17 | 9.17 | 1 | 10.725 | 0 | 0 | 0 | 0 | 21.46 | 21.46 | 0 | 0 | 0
176 | 50209403 | 50209696 | 38722536 | 66 | 1 | 1 | 1 | 2-100-04 | Рабочий 4 разряда | 1369 | 1013 | чел.-ч | чел.-ч | 1 | 0 | -512803540 | 0.845 | 0 | 0 | 0 | 9.62 | 0 | 0 | 0 | 9.62 | 1 | 1 | 1 | 1 | 4 | 0 | 1 | 1 | 0 | 0 | 0.65 | *1,3 | 1 | 2 | 50210022 | 1 | 0 | 86 | 0 | 0 | 0 | 0 | 0 | 0 | 0 | 0 | 0 | 0 | 0 | 0 | 0 | 0 | 0 | 0 | 0 | 0 | 0 | 0 | 0 | 0 | 43.77 | 5.915 | 0 | 5.915 | 9.62 | 9.62 | 1 | 8.125 | 0 | 0 | 0 | 0 | 56.9 | 56.9 | 0 | 0 | 0
176 | 50209403 | 50209696 | 38722550 | 66 | 1 | 1 | 1 | 3-100-02 | Техник II категории | 1369 | 1013 | чел.-ч | чел.-ч | 1 | 0 | -1275334932 | 0.845 | 0 | 0 | 0 | 9.17 | 0 | 0 | 0 | 9.17 | 1 | 1 | 1 | 1 | 4 | 0 | 1 | 1 | 0 | 0 | 0.65 | *1,3 | 1 | 2 | 50210023 | 1 | 0 | 87 | 0 | 0 | 0 | 0 | 0 | 0 | 0 | 0 | 0 | 0 | 0 | 0 | 0 | 0 | 0 | 0 | 0 | 0 | 0 | 0 | 0 | 0 | 41.72 | 5.915 | 0 | 5.915 | 9.17 | 9.17 | 1 | 7.748 | 0 | 0 | 0 | 0 | 54.24 | 54.24 | 0 | 0 | 0
177 | 50209403 | 50209697 | 38722536 | 66 | 1 | 1 | 1 | 2-100-04 | Рабочий 4 разряда | 1369 | 1013 | чел.-ч | чел.-ч | 1 | 0 | -512803540 | 1.17 | 0 | 0 | 0 | 9.62 | 0 | 0 | 0 | 9.62 | 1 | 1 | 1 | 1 | 4 | 0 | 1 | 1 | 0 | 0 | 0.9 | *1,3 | 1 | 2 | 50210024 | 1 | 0 | 88 | 0 | 0 | 0 | 0 | 0 | 0 | 0 | 0 | 0 | 0 | 0 | 0 | 0 | 0 | 0 | 0 | 0 | 0 | 0 | 0 | 0 | 0 | 8.66 | 1.17 | 0 | 1.17 | 9.62 | 9.62 | 1 | 11.258 | 0 | 0 | 0 | 0 | 11.26 | 11.26 | 0 | 0 | 0
177 | 50209403 | 50209697 | 38722550 | 66 | 1 | 1 | 1 | 3-100-02 | Техник II категории | 1369 | 1013 | чел.-ч | чел.-ч | 1 | 0 | -1275334932 | 1.17 | 0 | 0 | 0 | 9.17 | 0 | 0 | 0 | 9.17 | 1 | 1 | 1 | 1 | 4 | 0 | 1 | 1 | 0 | 0 | 0.9 | *1,3 | 1 | 2 | 50210025 | 1 | 0 | 89 | 0 | 0 | 0 | 0 | 0 | 0 | 0 | 0 | 0 | 0 | 0 | 0 | 0 | 0 | 0 | 0 | 0 | 0 | 0 | 0 | 0 | 0 | 8.25 | 1.17 | 0 | 1.17 | 9.17 | 9.17 | 1 | 10.725 | 0 | 0 | 0 | 0 | 10.73 | 10.73 | 0 | 0 | 0
178 | 50209403 | 50209698 | 38722542 | 66 | 1 | 1 | 1 | 2-100-06 | Рабочий 6 разряда | 1369 | 1013 | чел.-ч | чел.-ч | 1 | 0 | 286205319 | 0.65 | 0 | 0 | 0 | 12.92 | 0 | 0 | 0 | 12.92 | 1 | 1 | 1 | 1 | 4 | 0 | 1 | 1 | 0 | 0 | 0.5 | *1,3 | 1 | 2 | 50210026 | 1 | 0 | 90 | 0 | 0 | 0 | 0 | 0 | 0 | 0 | 0 | 0 | 0 | 0 | 0 | 0 | 0 | 0 | 0 | 0 | 0 | 0 | 0 | 0 | 0 | 32.3 | 3.25 | 0 | 3.25 | 12.92 | 12.92 | 1 | 8.398 | 0 | 0 | 0 | 0 | 41.99 | 41.99 | 0 | 0 | 0
178 | 50209403 | 50209698 | 38722565 | 66 | 1 | 1 | 1 | 3-200-03 | Инженер III категории | 1369 | 1013 | чел.-ч | чел.-ч | 1 | 0 | 126826561 | 0.65 | 0 | 0 | 0 | 12.69 | 0 | 0 | 0 | 12.69 | 1 | 1 | 1 | 1 | 4 | 0 | 1 | 1 | 0 | 0 | 0.5 | *1,3 | 1 | 2 | 50210027 | 1 | 0 | 91 | 0 | 0 | 0 | 0 | 0 | 0 | 0 | 0 | 0 | 0 | 0 | 0 | 0 | 0 | 0 | 0 | 0 | 0 | 0 | 0 | 0 | 0 | 31.73 | 3.25 | 0 | 3.25 | 12.69 | 12.69 | 1 | 8.255 | 0 | 0 | 0 | 0 | 41.24 | 41.24 | 0 | 0 | 0
179 | 50209403 | 50209699 | 38722542 | 66 | 1 | 1 | 1 | 2-100-06 | Рабочий 6 разряда | 1369 | 1013 | чел.-ч | чел.-ч | 1 | 0 | 286205319 | 0.052 | 0 | 0 | 0 | 12.92 | 0 | 0 | 0 | 12.92 | 1 | 1 | 1 | 1 | 4 | 0 | 1 | 1 | 0 | 0 | 0.04 | *1,3 | 1 | 2 | 50210028 | 1 | 0 | 92 | 0 | 0 | 0 | 0 | 0 | 0 | 0 | 0 | 0 | 0 | 0 | 0 | 0 | 0 | 0 | 0 | 0 | 0 | 0 | 0 | 0 | 0 | 7.75 | 0.78 | 0 | 0.78 | 12.92 | 12.92 | 1 | 0.676 | 0 | 0 | 0 | 0 | 10.08 | 10.08 | 0 | 0 | 0
179 | 50209403 | 50209699 | 38722565 | 66 | 1 | 1 | 1 | 3-200-03 | Инженер III категории | 1369 | 1013 | чел.-ч | чел.-ч | 1 | 0 | 126826561 | 0.052 | 0 | 0 | 0 | 12.69 | 0 | 0 | 0 | 12.69 | 1 | 1 | 1 | 1 | 4 | 0 | 1 | 1 | 0 | 0 | 0.04 | *1,3 | 1 | 2 | 50210029 | 1 | 0 | 93 | 0 | 0 | 0 | 0 | 0 | 0 | 0 | 0 | 0 | 0 | 0 | 0 | 0 | 0 | 0 | 0 | 0 | 0 | 0 | 0 | 0 | 0 | 7.61 | 0.78 | 0 | 0.78 | 12.69 | 12.69 | 1 | 0.663 | 0 | 0 | 0 | 0 | 9.9 | 9.9 | 0 | 0 | 0
180 | 50209403 | 50209700 | 38722542 | 66 | 1 | 1 | 1 | 2-100-06 | Рабочий 6 разряда | 1369 | 1013 | чел.-ч | чел.-ч | 1 | 0 | 286205319 | 8.424 | 0 | 0 | 0 | 12.92 | 0 | 0 | 0 | 12.92 | 1 | 1 | 1 | 1 | 4 | 0 | 1 | 1 | 0 | 0 | 6.48 | *1,3 | 1 | 2 | 50210030 | 1 | 0 | 94 | 0 | 0 | 0 | 0 | 0 | 0 | 0 | 0 | 0 | 0 | 0 | 0 | 0 | 0 | 0 | 0 | 0 | 0 | 0 | 0 | 0 | 0 | 10.05 | 1.0109 | 0 | 1.0109 | 12.92 | 12.92 | 1 | 108.836 | 0 | 0 | 0 | 0 | 13.06 | 13.06 | 0 | 0 | 0
180 | 50209403 | 50209700 | 38722565 | 66 | 1 | 1 | 1 | 3-200-03 | Инженер III категории | 1369 | 1013 | чел.-ч | чел.-ч | 1 | 0 | 126826561 | 8.424 | 0 | 0 | 0 | 12.69 | 0 | 0 | 0 | 12.69 | 1 | 1 | 1 | 1 | 4 | 0 | 1 | 1 | 0 | 0 | 6.48 | *1,3 | 1 | 2 | 50210031 | 1 | 0 | 95 | 0 | 0 | 0 | 0 | 0 | 0 | 0 | 0 | 0 | 0 | 0 | 0 | 0 | 0 | 0 | 0 | 0 | 0 | 0 | 0 | 0 | 0 | 9.87 | 1.0109 | 0 | 1.0109 | 12.69 | 12.69 | 1 | 106.899 | 0 | 0 | 0 | 0 | 12.83 | 12.83 | 0 | 0 | 0
216 | 50209403 | 50209759 | 38722536 | 66 | 1 | 1 | 1 | 2-100-04 | Рабочий 4 разряда | 1369 | 1013 | чел.-ч | чел.-ч | 1 | 0 | -512803540 | 0.845 | 0 | 0 | 0 | 9.62 | 0 | 0 | 0 | 9.62 | 1 | 1 | 1 | 1 | 4 | 0 | 1 | 1 | 0 | 0 | 0.65 | *1,3 | 1 | 2 | 50210032 | 1 | 0 | 96 | 0 | 0 | 0 | 0 | 0 | 0 | 0 | 0 | 0 | 0 | 0 | 0 | 0 | 0 | 0 | 0 | 0 | 0 | 0 | 0 | 0 | 0 | 25.01 | 3.38 | 0 | 3.38 | 9.62 | 9.62 | 1 | 8.125 | 0 | 0 | 0 | 0 | 32.52 | 32.52 | 0 | 0 | 0
216 | 50209403 | 50209759 | 38722550 | 66 | 1 | 1 | 1 | 3-100-02 | Техник II категории | 1369 | 1013 | чел.-ч | чел.-ч | 1 | 0 | -1275334932 | 0.845 | 0 | 0 | 0 | 9.17 | 0 | 0 | 0 | 9.17 | 1 | 1 | 1 | 1 | 4 | 0 | 1 | 1 | 0 | 0 | 0.65 | *1,3 | 1 | 2 | 50210033 | 1 | 0 | 97 | 0 | 0 | 0 | 0 | 0 | 0 | 0 | 0 | 0 | 0 | 0 | 0 | 0 | 0 | 0 | 0 | 0 | 0 | 0 | 0 | 0 | 0 | 23.84 | 3.38 | 0 | 3.38 | 9.17 | 9.17 | 1 | 7.748 | 0 | 0 | 0 | 0 | 30.99 | 30.99 | 0 | 0 | 0
217 | 50209403 | 50209760 | 38722550 | 66 | 1 | 1 | 1 | 3-100-02 | Техник II категории | 1369 | 1013 | чел.-ч | чел.-ч | 1 | 0 | -1275334932 | 2.522 | 0 | 0 | 0 | 9.17 | 0 | 0 | 0 | 9.17 | 1 | 1 | 1 | 1 | 4 | 0 | 1 | 1 | 0 | 0 | 1.94 | *1,3 | 1 | 2 | 50210034 | 1 | 0 | 98 | 0 | 0 | 0 | 0 | 0 | 0 | 0 | 0 | 0 | 0 | 0 | 0 | 0 | 0 | 0 | 0 | 0 | 0 | 0 | 0 | 0 | 0 | 320.22 | 45.396 | 0 | 45.396 | 9.17 | 9.17 | 1 | 23.127 | 0 | 0 | 0 | 0 | 416.28 | 416.28 | 0 | 0 | 0
217 | 50209403 | 50209760 | 38722565 | 66 | 1 | 1 | 1 | 3-200-03 | Инженер III категории | 1369 | 1013 | чел.-ч | чел.-ч | 1 | 0 | 126826561 | 3.796 | 0 | 0 | 0 | 12.69 | 0 | 0 | 0 | 12.69 | 1 | 1 | 1 | 1 | 4 | 0 | 1 | 1 | 0 | 0 | 2.92 | *1,3 | 1 | 2 | 50210035 | 1 | 0 | 99 | 0 | 0 | 0 | 0 | 0 | 0 | 0 | 0 | 0 | 0 | 0 | 0 | 0 | 0 | 0 | 0 | 0 | 0 | 0 | 0 | 0 | 0 | 666.99 | 68.328 | 0 | 68.328 | 12.69 | 12.69 | 1 | 48.165 | 0 | 0 | 0 | 0 | 867.08 | 867.08 | 0 | 0 | 0
218 | 50209403 | 50209761 | 38722542 | 66 | 1 | 1 | 1 | 2-100-06 | Рабочий 6 разряда | 1369 | 1013 | чел.-ч | чел.-ч | 1 | 0 | 286205319 | 0.052 | 0 | 0 | 0 | 12.92 | 0 | 0 | 0 | 12.92 | 1 | 1 | 1 | 1 | 4 | 0 | 1 | 1 | 0 | 0 | 0.04 | *1,3 | 1 | 2 | 50210036 | 1 | 0 | 100 | 0 | 0 | 0 | 0 | 0 | 0 | 0 | 0 | 0 | 0 | 0 | 0 | 0 | 0 | 0 | 0 | 0 | 0 | 0 | 0 | 0 | 0 | 3.1 | 0.312 | 0 | 0.312 | 12.92 | 12.92 | 1 | 0.676 | 0 | 0 | 0 | 0 | 4.03 | 4.03 | 0 | 0 | 0
218 | 50209403 | 50209761 | 38722565 | 66 | 1 | 1 | 1 | 3-200-03 | Инженер III категории | 1369 | 1013 | чел.-ч | чел.-ч | 1 | 0 | 126826561 | 0.052 | 0 | 0 | 0 | 12.69 | 0 | 0 | 0 | 12.69 | 1 | 1 | 1 | 1 | 4 | 0 | 1 | 1 | 0 | 0 | 0.04 | *1,3 | 1 | 2 | 50210037 | 1 | 0 | 101 | 0 | 0 | 0 | 0 | 0 | 0 | 0 | 0 | 0 | 0 | 0 | 0 | 0 | 0 | 0 | 0 | 0 | 0 | 0 | 0 | 0 | 0 | 3.05 | 0.312 | 0 | 0.312 | 12.69 | 12.69 | 1 | 0.663 | 0 | 0 | 0 | 0 | 3.96 | 3.96 | 0 | 0 | 0
219 | 50209403 | 50209762 | 38722565 | 66 | 1 | 1 | 1 | 3-200-03 | Инженер III категории | 1369 | 1013 | чел.-ч | чел.-ч | 1 | 0 | 126826561 | 27.144 | 0 | 0 | 0 | 12.69 | 0 | 0 | 0 | 12.69 | 1 | 1 | 1 | 1 | 4 | 0 | 1 | 1 | 0 | 0 | 20.88 | *1,3 | 1 | 2 | 50210038 | 1 | 0 | 102 | 0 | 0 | 0 | 0 | 0 | 0 | 0 | 0 | 0 | 0 | 0 | 0 | 0 | 0 | 0 | 0 | 0 | 0 | 0 | 0 | 0 | 0 | 264.97 | 27.144 | 0 | 27.144 | 12.69 | 12.69 | 1 | 344.461 | 0 | 0 | 0 | 0 | 344.46 | 344.46 | 0 | 0 | 0
255 | 50209403 | 50209821 | 38722542 | 66 | 1 | 1 | 1 | 2-100-06 | Рабочий 6 разряда | 1369 | 1013 | чел.-ч | чел.-ч | 1 | 0 | 286205319 | 0.65 | 0 | 0 | 0 | 12.92 | 0 | 0 | 0 | 12.92 | 1 | 1 | 1 | 1 | 4 | 0 | 1 | 1 | 0 | 0 | 0.5 | *1,3 | 1 | 2 | 50210039 | 1 | 0 | 103 | 0 | 0 | 0 | 0 | 0 | 0 | 0 | 0 | 0 | 0 | 0 | 0 | 0 | 0 | 0 | 0 | 0 | 0 | 0 | 0 | 0 | 0 | 167.96 | 16.9 | 0 | 16.9 | 12.92 | 12.92 | 1 | 8.398 | 0 | 0 | 0 | 0 | 218.35 | 218.35 | 0 | 0 | 0
255 | 50209403 | 50209821 | 38722565 | 66 | 1 | 1 | 1 | 3-200-03 | Инженер III категории | 1369 | 1013 | чел.-ч | чел.-ч | 1 | 0 | 126826561 | 0.65 | 0 | 0 | 0 | 12.69 | 0 | 0 | 0 | 12.69 | 1 | 1 | 1 | 1 | 4 | 0 | 1 | 1 | 0 | 0 | 0.5 | *1,3 | 1 | 2 | 50210040 | 1 | 0 | 104 | 0 | 0 | 0 | 0 | 0 | 0 | 0 | 0 | 0 | 0 | 0 | 0 | 0 | 0 | 0 | 0 | 0 | 0 | 0 | 0 | 0 | 0 | 164.97 | 16.9 | 0 | 16.9 | 12.69 | 12.69 | 1 | 8.255 | 0 | 0 | 0 | 0 | 214.46 | 214.46 | 0 | 0 | 0
256 | 50209403 | 50209822 | 38722542 | 66 | 1 | 1 | 1 | 2-100-06 | Рабочий 6 разряда | 1369 | 1013 | чел.-ч | чел.-ч | 1 | 0 | 286205319 | 8.424 | 0 | 0 | 0 | 12.92 | 0 | 0 | 0 | 12.92 | 1 | 1 | 1 | 1 | 4 | 0 | 1 | 1 | 0 | 0 | 6.48 | *1,3 | 1 | 2 | 50210041 | 1 | 0 | 105 | 0 | 0 | 0 | 0 | 0 | 0 | 0 | 0 | 0 | 0 | 0 | 0 | 0 | 0 | 0 | 0 | 0 | 0 | 0 | 0 | 0 | 0 | 21.77 | 2.1902 | 0 | 2.1902 | 12.92 | 12.92 | 1 | 108.836 | 0 | 0 | 0 | 0 | 28.3 | 28.3 | 0 | 0 | 0
256 | 50209403 | 50209822 | 38722565 | 66 | 1 | 1 | 1 | 3-200-03 | Инженер III категории | 1369 | 1013 | чел.-ч | чел.-ч | 1 | 0 | 126826561 | 8.424 | 0 | 0 | 0 | 12.69 | 0 | 0 | 0 | 12.69 | 1 | 1 | 1 | 1 | 4 | 0 | 1 | 1 | 0 | 0 | 6.48 | *1,3 | 1 | 2 | 50210042 | 1 | 0 | 106 | 0 | 0 | 0 | 0 | 0 | 0 | 0 | 0 | 0 | 0 | 0 | 0 | 0 | 0 | 0 | 0 | 0 | 0 | 0 | 0 | 0 | 0 | 21.38 | 2.1902 | 0 | 2.1902 | 12.69 | 12.69 | 1 | 106.899 | 0 | 0 | 0 | 0 | 27.79 | 27.79 | 0 | 0 | 0
257 | 50209403 | 50209823 | 38722542 | 66 | 1 | 1 | 1 | 2-100-06 | Рабочий 6 разряда | 1369 | 1013 | чел.-ч | чел.-ч | 1 | 0 | 286205319 | 2.106 | 0 | 0 | 0 | 12.92 | 0 | 0 | 0 | 12.92 | 1 | 1 | 1 | 1 | 4 | 0 | 1 | 1 | 0 | 0 | 1.62 | *1,3 | 1 | 2 | 50210043 | 1 | 0 | 107 | 0 | 0 | 0 | 0 | 0 | 0 | 0 | 0 | 0 | 0 | 0 | 0 | 0 | 0 | 0 | 0 | 0 | 0 | 0 | 0 | 0 | 0 | 20.93 | 2.106 | 0 | 2.106 | 12.92 | 12.92 | 1 | 27.209 | 0 | 0 | 0 | 0 | 27.21 | 27.21 | 0 | 0 | 0
257 | 50209403 | 50209823 | 38722565 | 66 | 1 | 1 | 1 | 3-200-03 | Инженер III категории | 1369 | 1013 | чел.-ч | чел.-ч | 1 | 0 | 126826561 | 2.106 | 0 | 0 | 0 | 12.69 | 0 | 0 | 0 | 12.69 | 1 | 1 | 1 | 1 | 4 | 0 | 1 | 1 | 0 | 0 | 1.62 | *1,3 | 1 | 2 | 50210044 | 1 | 0 | 108 | 0 | 0 | 0 | 0 | 0 | 0 | 0 | 0 | 0 | 0 | 0 | 0 | 0 | 0 | 0 | 0 | 0 | 0 | 0 | 0 | 0 | 0 | 20.56 | 2.106 | 0 | 2.106 | 12.69 | 12.69 | 1 | 26.728 | 0 | 0 | 0 | 0 | 26.73 | 26.73 | 0 | 0 | 0
258 | 50209403 | 50209824 | 38722550 | 66 | 1 | 1 | 1 | 3-100-02 | Техник II категории | 1369 | 1013 | чел.-ч | чел.-ч | 1 | 0 | -1275334932 | 0.845 | 0 | 0 | 0 | 9.17 | 0 | 0 | 0 | 9.17 | 1 | 1 | 1 | 1 | 4 | 0 | 1 | 1 | 0 | 0 | 0.65 | *1,3 | 1 | 2 | 50210045 | 1 | 0 | 109 | 0 | 0 | 0 | 0 | 0 | 0 | 0 | 0 | 0 | 0 | 0 | 0 | 0 | 0 | 0 | 0 | 0 | 0 | 0 | 0 | 0 | 0 | 154.97 | 21.97 | 0 | 21.97 | 9.17 | 9.17 | 1 | 7.748 | 0 | 0 | 0 | 0 | 201.46 | 201.46 | 0 | 0 | 0
258 | 50209403 | 50209824 | 38722561 | 66 | 1 | 1 | 1 | 3-200-02 | Инженер II категории | 1369 | 1013 | чел.-ч | чел.-ч | 1 | 0 | -2140504649 | 1.963 | 0 | 0 | 0 | 14.09 | 0 | 0 | 0 | 14.09 | 1 | 1 | 1 | 1 | 4 | 0 | 1 | 1 | 0 | 0 | 1.51 | *1,3 | 1 | 2 | 50210046 | 1 | 0 | 110 | 0 | 0 | 0 | 0 | 0 | 0 | 0 | 0 | 0 | 0 | 0 | 0 | 0 | 0 | 0 | 0 | 0 | 0 | 0 | 0 | 0 | 0 | 553.17 | 51.038 | 0 | 51.038 | 14.09 | 14.09 | 1 | 27.664 | 0 | 0 | 0 | 0 | 719.13 | 719.13 | 0 | 0 | 0
0

## EtalonRes
28 | 50210001 | 50209479 | 38722536 | 66 | 1 | 1 | 1 | 2-100-04 | Рабочий 4 разряда | 1369 | 1013 | чел.-ч | чел.-ч | 1 | 4.32 | 0 | 0 | 0 | 9.62 | 0 | 1 | 1 | *1,3 | 5.616 | 2 | 50210001 | 1 | 0 | 0 | 0 | 0 | 0 | 0 | 0 | 0
28 | 50210002 | 50209479 | 38722550 | 66 | 1 | 1 | 1 | 3-100-02 | Техник II категории | 1369 | 1013 | чел.-ч | чел.-ч | 1 | 4.32 | 0 | 0 | 0 | 9.17 | 0 | 1 | 1 | *1,3 | 5.616 | 2 | 50210002 | 2 | 0 | 0 | 0 | 0 | 0 | 0 | 0 | 0
28 | 50210003 | 50209479 | 38722561 | 66 | 1 | 1 | 1 | 3-200-02 | Инженер II категории | 1369 | 1013 | чел.-ч | чел.-ч | 1 | 12.96 | 0 | 0 | 0 | 14.09 | 0 | 1 | 1 | *1,3 | 16.848 | 2 | 50210003 | 3 | 0 | 0 | 0 | 0 | 0 | 0 | 0 | 0
29 | 50210004 | 50209480 | 38722550 | 66 | 1 | 1 | 1 | 3-100-02 | Техник II категории | 1369 | 1013 | чел.-ч | чел.-ч | 1 | 6.48 | 0 | 0 | 0 | 9.17 | 0 | 1 | 1 | *1,3 | 8.424 | 2 | 50210004 | 4 | 0 | 0 | 0 | 0 | 0 | 0 | 0 | 0
29 | 50210005 | 50209480 | 38722565 | 66 | 1 | 1 | 1 | 3-200-03 | Инженер III категории | 1369 | 1013 | чел.-ч | чел.-ч | 1 | 15.12 | 0 | 0 | 0 | 12.69 | 0 | 1 | 1 | *1,3 | 19.656 | 2 | 50210005 | 5 | 0 | 0 | 0 | 0 | 0 | 0 | 0 | 0
30 | 50209875 | 50209481 | 38722536 | 66 | 1 | 1 | 1 | 2-100-04 | Рабочий 4 разряда | 1369 | 1013 | чел.-ч | чел.-ч | 1 | 1.15 | 0 | 0 | 0 | 9.62 | 0 | 1 | 1 | *1,3 | 1.495 | 2 | 50209875 | 6 | 0 | 0 | 0 | 0 | 0 | 0 | 0 | 0
30 | 50209876 | 50209481 | 38722565 | 66 | 1 | 1 | 1 | 3-200-03 | Инженер III категории | 1369 | 1013 | чел.-ч | чел.-ч | 1 | 1.73 | 0 | 0 | 0 | 12.69 | 0 | 1 | 1 | *1,3 | 2.249 | 2 | 50209876 | 7 | 0 | 0 | 0 | 0 | 0 | 0 | 0 | 0
31 | 50209877 | 50209482 | 38722542 | 66 | 1 | 1 | 1 | 2-100-06 | Рабочий 6 разряда | 1369 | 1013 | чел.-ч | чел.-ч | 1 | 6.48 | 0 | 0 | 0 | 12.92 | 0 | 1 | 1 | *1,3 | 8.424 | 2 | 50209877 | 8 | 0 | 0 | 0 | 0 | 0 | 0 | 0 | 0
31 | 50209878 | 50209482 | 38722565 | 66 | 1 | 1 | 1 | 3-200-03 | Инженер III категории | 1369 | 1013 | чел.-ч | чел.-ч | 1 | 6.48 | 0 | 0 | 0 | 12.69 | 0 | 1 | 1 | *1,3 | 8.424 | 2 | 50209878 | 9 | 0 | 0 | 0 | 0 | 0 | 0 | 0 | 0
32 | 50209879 | 50209483 | 38722542 | 66 | 1 | 1 | 1 | 2-100-06 | Рабочий 6 разряда | 1369 | 1013 | чел.-ч | чел.-ч | 1 | 0.81 | 0 | 0 | 0 | 12.92 | 0 | 1 | 1 | *1,3 | 1.053 | 2 | 50209879 | 10 | 0 | 0 | 0 | 0 | 0 | 0 | 0 | 0
32 | 50209880 | 50209483 | 38722565 | 66 | 1 | 1 | 1 | 3-200-03 | Инженер III категории | 1369 | 1013 | чел.-ч | чел.-ч | 1 | 0.81 | 0 | 0 | 0 | 12.69 | 0 | 1 | 1 | *1,3 | 1.053 | 2 | 50209880 | 11 | 0 | 0 | 0 | 0 | 0 | 0 | 0 | 0
33 | 50209881 | 50209484 | 38722536 | 66 | 1 | 1 | 1 | 2-100-04 | Рабочий 4 разряда | 1369 | 1013 | чел.-ч | чел.-ч | 1 | 1.08 | 0 | 0 | 0 | 9.62 | 0 | 1 | 1 | *1,3 | 1.404 | 2 | 50209881 | 12 | 0 | 0 | 0 | 0 | 0 | 0 | 0 | 0
33 | 50209882 | 50209484 | 38722550 | 66 | 1 | 1 | 1 | 3-100-02 | Техник II категории | 1369 | 1013 | чел.-ч | чел.-ч | 1 | 1.08 | 0 | 0 | 0 | 9.17 | 0 | 1 | 1 | *1,3 | 1.404 | 2 | 50209882 | 13 | 0 | 0 | 0 | 0 | 0 | 0 | 0 | 0
33 | 50209883 | 50209484 | 38722561 | 66 | 1 | 1 | 1 | 3-200-02 | Инженер II категории | 1369 | 1013 | чел.-ч | чел.-ч | 1 | 3.24 | 0 | 0 | 0 | 14.09 | 0 | 1 | 1 | *1,3 | 4.212 | 2 | 50209883 | 14 | 0 | 0 | 0 | 0 | 0 | 0 | 0 | 0
34 | 50209884 | 50209485 | 38722550 | 66 | 1 | 1 | 1 | 3-100-02 | Техник II категории | 1369 | 1013 | чел.-ч | чел.-ч | 1 | 1.08 | 0 | 0 | 0 | 9.17 | 0 | 1 | 1 | *1,3 | 1.404 | 2 | 50209884 | 15 | 0 | 0 | 0 | 0 | 0 | 0 | 0 | 0
34 | 50209885 | 50209485 | 38722561 | 66 | 1 | 1 | 1 | 3-200-02 | Инженер II категории | 1369 | 1013 | чел.-ч | чел.-ч | 1 | 1.62 | 0 | 0 | 0 | 14.09 | 0 | 1 | 1 | *1,3 | 2.106 | 2 | 50209885 | 16 | 0 | 0 | 0 | 0 | 0 | 0 | 0 | 0
35 | 50209886 | 50209486 | 38722550 | 66 | 1 | 1 | 1 | 3-100-02 | Техник II категории | 1369 | 1013 | чел.-ч | чел.-ч | 1 | 8.1 | 0 | 0 | 0 | 9.17 | 0 | 1 | 1 | *1,3 | 10.53 | 2 | 50209886 | 17 | 0 | 0 | 0 | 0 | 0 | 0 | 0 | 0
35 | 50209887 | 50209486 | 38722565 | 66 | 1 | 1 | 1 | 3-200-03 | Инженер III категории | 1369 | 1013 | чел.-ч | чел.-ч | 1 | 18.9 | 0 | 0 | 0 | 12.69 | 0 | 1 | 1 | *1,3 | 24.57 | 2 | 50209887 | 18 | 0 | 0 | 0 | 0 | 0 | 0 | 0 | 0
36 | 50209888 | 50209487 | 38722550 | 66 | 1 | 1 | 1 | 3-100-02 | Техник II категории | 1369 | 1013 | чел.-ч | чел.-ч | 1 | 0.65 | 0 | 0 | 0 | 9.17 | 0 | 1 | 1 | *1,3 | 0.845 | 2 | 50209888 | 19 | 0 | 0 | 0 | 0 | 0 | 0 | 0 | 0
36 | 50209889 | 50209487 | 38722561 | 66 | 1 | 1 | 1 | 3-200-02 | Инженер II категории | 1369 | 1013 | чел.-ч | чел.-ч | 1 | 0.97 | 0 | 0 | 0 | 14.09 | 0 | 1 | 1 | *1,3 | 1.261 | 2 | 50209889 | 20 | 0 | 0 | 0 | 0 | 0 | 0 | 0 | 0
37 | 50209890 | 50209488 | 38722550 | 66 | 1 | 1 | 1 | 3-100-02 | Техник II категории | 1369 | 1013 | чел.-ч | чел.-ч | 1 | 13.5 | 0 | 0 | 0 | 9.17 | 0 | 1 | 1 | *1,3 | 17.55 | 2 | 50209890 | 21 | 0 | 0 | 0 | 0 | 0 | 0 | 0 | 0
37 | 50209891 | 50209488 | 38722565 | 66 | 1 | 1 | 1 | 3-200-03 | Инженер III категории | 1369 | 1013 | чел.-ч | чел.-ч | 1 | 31.5 | 0 | 0 | 0 | 12.69 | 0 | 1 | 1 | *1,3 | 40.95 | 2 | 50209891 | 22 | 0 | 0 | 0 | 0 | 0 | 0 | 0 | 0
38 | 50209892 | 50209489 | 38722542 | 66 | 1 | 1 | 1 | 2-100-06 | Рабочий 6 разряда | 1369 | 1013 | чел.-ч | чел.-ч | 1 | 0.81 | 0 | 0 | 0 | 12.92 | 0 | 1 | 1 | *1,3 | 1.053 | 2 | 50209892 | 23 | 0 | 0 | 0 | 0 | 0 | 0 | 0 | 0
38 | 50209893 | 50209489 | 38722565 | 66 | 1 | 1 | 1 | 3-200-03 | Инженер III категории | 1369 | 1013 | чел.-ч | чел.-ч | 1 | 0.81 | 0 | 0 | 0 | 12.69 | 0 | 1 | 1 | *1,3 | 1.053 | 2 | 50209893 | 24 | 0 | 0 | 0 | 0 | 0 | 0 | 0 | 0
39 | 50209894 | 50209490 | 38722536 | 66 | 1 | 1 | 1 | 2-100-04 | Рабочий 4 разряда | 1369 | 1013 | чел.-ч | чел.-ч | 1 | 2.92 | 0 | 0 | 0 | 9.62 | 0 | 1 | 1 | *1,3 | 3.796 | 2 | 50209894 | 25 | 0 | 0 | 0 | 0 | 0 | 0 | 0 | 0
39 | 50209895 | 50209490 | 38722565 | 66 | 1 | 1 | 1 | 3-200-03 | Инженер III категории | 1369 | 1013 | чел.-ч | чел.-ч | 1 | 4.37 | 0 | 0 | 0 | 12.69 | 0 | 1 | 1 | *1,3 | 5.681 | 2 | 50209895 | 26 | 0 | 0 | 0 | 0 | 0 | 0 | 0 | 0
40 | 50209896 | 50209491 | 38722565 | 66 | 1 | 1 | 1 | 3-200-03 | Инженер III категории | 1369 | 1013 | чел.-ч | чел.-ч | 1 | 15.84 | 0 | 0 | 0 | 12.69 | 0 | 1 | 1 | *1,3 | 20.592 | 2 | 50209896 | 27 | 0 | 0 | 0 | 0 | 0 | 0 | 0 | 0
41 | 50209897 | 50209492 | 38722550 | 66 | 1 | 1 | 1 | 3-100-02 | Техник II категории | 1369 | 1013 | чел.-ч | чел.-ч | 1 | 0.65 | 0 | 0 | 0 | 9.17 | 0 | 1 | 1 | *1,3 | 0.845 | 2 | 50209897 | 28 | 0 | 0 | 0 | 0 | 0 | 0 | 0 | 0
41 | 50209898 | 50209492 | 38722561 | 66 | 1 | 1 | 1 | 3-200-02 | Инженер II категории | 1369 | 1013 | чел.-ч | чел.-ч | 1 | 1.51 | 0 | 0 | 0 | 14.09 | 0 | 1 | 1 | *1,3 | 1.963 | 2 | 50209898 | 29 | 0 | 0 | 0 | 0 | 0 | 0 | 0 | 0
42 | 50209899 | 50209493 | 38722550 | 66 | 1 | 1 | 1 | 3-100-02 | Техник II категории | 1369 | 1013 | чел.-ч | чел.-ч | 1 | 1.44 | 0 | 0 | 0 | 9.17 | 0 | 1 | 1 | *1,3 | 1.872 | 2 | 50209899 | 30 | 0 | 0 | 0 | 0 | 0 | 0 | 0 | 0
42 | 50209900 | 50209493 | 38722559 | 66 | 1 | 1 | 1 | 3-200-01 | Инженер I категории | 1369 | 1013 | чел.-ч | чел.-ч | 1 | 2.16 | 0 | 0 | 0 | 15.49 | 0 | 1 | 1 | *1,3 | 2.808 | 2 | 50209900 | 31 | 0 | 0 | 0 | 0 | 0 | 0 | 0 | 0
43 | 50209901 | 50209494 | 38722550 | 66 | 1 | 1 | 1 | 3-100-02 | Техник II категории | 1369 | 1013 | чел.-ч | чел.-ч | 1 | 2.7 | 0 | 0 | 0 | 9.17 | 0 | 1 | 1 | *1,3 | 3.51 | 2 | 50209901 | 32 | 0 | 0 | 0 | 0 | 0 | 0 | 0 | 0
43 | 50209902 | 50209494 | 38722565 | 66 | 1 | 1 | 1 | 3-200-03 | Инженер III категории | 1369 | 1013 | чел.-ч | чел.-ч | 1 | 6.3 | 0 | 0 | 0 | 12.69 | 0 | 1 | 1 | *1,3 | 8.19 | 2 | 50209902 | 33 | 0 | 0 | 0 | 0 | 0 | 0 | 0 | 0
44 | 50209903 | 50209495 | 38722539 | 66 | 1 | 1 | 1 | 2-100-05 | Рабочий 5 разряда | 1369 | 1013 | чел.-ч | чел.-ч | 1 | 0.65 | 0 | 0 | 0 | 11.09 | 0 | 1 | 1 | *1,3 | 0.845 | 2 | 50209903 | 34 | 0 | 0 | 0 | 0 | 0 | 0 | 0 | 0
44 | 50209904 | 50209495 | 38722565 | 66 | 1 | 1 | 1 | 3-200-03 | Инженер III категории | 1369 | 1013 | чел.-ч | чел.-ч | 1 | 0.97 | 0 | 0 | 0 | 12.69 | 0 | 1 | 1 | *1,3 | 1.261 | 2 | 50209904 | 35 | 0 | 0 | 0 | 0 | 0 | 0 | 0 | 0
45 | 50209905 | 50209496 | 38722559 | 66 | 1 | 1 | 1 | 3-200-01 | Инженер I категории | 1369 | 1013 | чел.-ч | чел.-ч | 1 | 142.4 | 0 | 0 | 0 | 15.49 | 0 | 1 | 1 | *1,3 | 185.12 | 2 | 50209905 | 36 | 0 | 0 | 0 | 0 | 0 | 0 | 0 | 0
45 | 50209906 | 50209496 | 38722565 | 66 | 1 | 1 | 1 | 3-200-03 | Инженер III категории | 1369 | 1013 | чел.-ч | чел.-ч | 1 | 94.93 | 0 | 0 | 0 | 12.69 | 0 | 1 | 1 | *1,3 | 123.409 | 2 | 50209906 | 37 | 0 | 0 | 0 | 0 | 0 | 0 | 0 | 0
46 | 50209907 | 50209497 | 38722542 | 66 | 1 | 1 | 1 | 2-100-06 | Рабочий 6 разряда | 1369 | 1013 | чел.-ч | чел.-ч | 1 | 0.04 | 0 | 0 | 0 | 12.92 | 0 | 1 | 1 | *1,3 | 0.052 | 2 | 50209907 | 38 | 0 | 0 | 0 | 0 | 0 | 0 | 0 | 0
46 | 50209908 | 50209497 | 38722565 | 66 | 1 | 1 | 1 | 3-200-03 | Инженер III категории | 1369 | 1013 | чел.-ч | чел.-ч | 1 | 0.04 | 0 | 0 | 0 | 12.69 | 0 | 1 | 1 | *1,3 | 0.052 | 2 | 50209908 | 39 | 0 | 0 | 0 | 0 | 0 | 0 | 0 | 0
47 | 50209909 | 50209498 | 38722565 | 66 | 1 | 1 | 1 | 3-200-03 | Инженер III категории | 1369 | 1013 | чел.-ч | чел.-ч | 1 | 20.88 | 0 | 0 | 0 | 12.69 | 0 | 1 | 1 | *1,3 | 27.144 | 2 | 50209909 | 40 | 0 | 0 | 0 | 0 | 0 | 0 | 0 | 0
48 | 50209910 | 50209499 | 38722539 | 66 | 1 | 1 | 1 | 2-100-05 | Рабочий 5 разряда | 1369 | 1013 | чел.-ч | чел.-ч | 1 | 0.97 | 0 | 0 | 0 | 11.09 | 0 | 1 | 1 | *1,3 | 1.261 | 2 | 50209910 | 41 | 0 | 0 | 0 | 0 | 0 | 0 | 0 | 0
48 | 50209911 | 50209499 | 38722561 | 66 | 1 | 1 | 1 | 3-200-02 | Инженер II категории | 1369 | 1013 | чел.-ч | чел.-ч | 1 | 1.46 | 0 | 0 | 0 | 14.09 | 0 | 1 | 1 | *1,3 | 1.898 | 2 | 50209911 | 42 | 0 | 0 | 0 | 0 | 0 | 0 | 0 | 0
49 | 50209912 | 50209500 | 38722539 | 66 | 1 | 1 | 1 | 2-100-05 | Рабочий 5 разряда | 1369 | 1013 | чел.-ч | чел.-ч | 1 | 0.65 | 0 | 0 | 0 | 11.09 | 0 | 1 | 1 | *1,3 | 0.845 | 2 | 50209912 | 43 | 0 | 0 | 0 | 0 | 0 | 0 | 0 | 0
49 | 50209913 | 50209500 | 38722561 | 66 | 1 | 1 | 1 | 3-200-02 | Инженер II категории | 1369 | 1013 | чел.-ч | чел.-ч | 1 | 0.97 | 0 | 0 | 0 | 14.09 | 0 | 1 | 1 | *1,3 | 1.261 | 2 | 50209913 | 44 | 0 | 0 | 0 | 0 | 0 | 0 | 0 | 0
50 | 50209914 | 50209501 | 38722550 | 66 | 1 | 1 | 1 | 3-100-02 | Техник II категории | 1369 | 1013 | чел.-ч | чел.-ч | 1 | 1.8 | 0 | 0 | 0 | 9.17 | 0 | 1 | 1 | *1,3 | 2.34 | 2 | 50209914 | 45 | 0 | 0 | 0 | 0 | 0 | 0 | 0 | 0
50 | 50209915 | 50209501 | 38722561 | 66 | 1 | 1 | 1 | 3-200-02 | Инженер II категории | 1369 | 1013 | чел.-ч | чел.-ч | 1 | 2.7 | 0 | 0 | 0 | 14.09 | 0 | 1 | 1 | *1,3 | 3.51 | 2 | 50209915 | 46 | 0 | 0 | 0 | 0 | 0 | 0 | 0 | 0
51 | 50209916 | 50209502 | 38722550 | 66 | 1 | 1 | 1 | 3-100-02 | Техник II категории | 1369 | 1013 | чел.-ч | чел.-ч | 1 | 5.6 | 0 | 0 | 0 | 9.17 | 0 | 1 | 1 | *1,3 | 7.28 | 2 | 50209916 | 47 | 0 | 0 | 0 | 0 | 0 | 0 | 0 | 0
51 | 50209917 | 50209502 | 38722561 | 66 | 1 | 1 | 1 | 3-200-02 | Инженер II категории | 1369 | 1013 | чел.-ч | чел.-ч | 1 | 8.4 | 0 | 0 | 0 | 14.09 | 0 | 1 | 1 | *1,3 | 10.92 | 2 | 50209917 | 48 | 0 | 0 | 0 | 0 | 0 | 0 | 0 | 0
52 | 50209918 | 50209503 | 38722548 | 66 | 1 | 1 | 1 | 3-100-01 | Техник I категории | 1369 | 1013 | чел.-ч | чел.-ч | 1 | 23.9 | 0 | 0 | 0 | 10.21 | 0 | 1 | 1 | *1,3 | 31.07 | 2 | 50209918 | 49 | 0 | 0 | 0 | 0 | 0 | 0 | 0 | 0
52 | 50209919 | 50209503 | 38722559 | 66 | 1 | 1 | 1 | 3-200-01 | Инженер I категории | 1369 | 1013 | чел.-ч | чел.-ч | 1 | 35.86 | 0 | 0 | 0 | 15.49 | 0 | 1 | 1 | *1,3 | 46.618 | 2 | 50209919 | 50 | 0 | 0 | 0 | 0 | 0 | 0 | 0 | 0
53 | 50209920 | 50209504 | 38722550 | 66 | 1 | 1 | 1 | 3-100-02 | Техник II категории | 1369 | 1013 | чел.-ч | чел.-ч | 1 | 12.74 | 0 | 0 | 0 | 9.17 | 0 | 1 | 1 | *1,3 | 16.562 | 2 | 50209920 | 51 | 0 | 0 | 0 | 0 | 0 | 0 | 0 | 0
53 | 50209921 | 50209504 | 38722561 | 66 | 1 | 1 | 1 | 3-200-02 | Инженер II категории | 1369 | 1013 | чел.-ч | чел.-ч | 1 | 29.74 | 0 | 0 | 0 | 14.09 | 0 | 1 | 1 | *1,3 | 38.662 | 2 | 50209921 | 52 | 0 | 0 | 0 | 0 | 0 | 0 | 0 | 0
54 | 50209922 | 50209505 | 38722561 | 66 | 1 | 1 | 1 | 3-200-02 | Инженер II категории | 1369 | 1013 | чел.-ч | чел.-ч | 1 | 45.36 | 0 | 0 | 0 | 14.09 | 0 | 1 | 1 | *1,3 | 58.968 | 2 | 50209922 | 53 | 0 | 0 | 0 | 0 | 0 | 0 | 0 | 0
55 | 50209923 | 50209506 | 38722536 | 66 | 1 | 1 | 1 | 2-100-04 | Рабочий 4 разряда | 1369 | 1013 | чел.-ч | чел.-ч | 1 | 0.97 | 0 | 0 | 0 | 9.62 | 0 | 1 | 1 | *1,3 | 1.261 | 2 | 50209923 | 54 | 0 | 0 | 0 | 0 | 0 | 0 | 0 | 0
55 | 50209924 | 50209506 | 38722561 | 66 | 1 | 1 | 1 | 3-200-02 | Инженер II категории | 1369 | 1013 | чел.-ч | чел.-ч | 1 | 1.46 | 0 | 0 | 0 | 14.09 | 0 | 1 | 1 | *1,3 | 1.898 | 2 | 50209924 | 55 | 0 | 0 | 0 | 0 | 0 | 0 | 0 | 0
56 | 50209925 | 50209507 | 38722542 | 66 | 1 | 1 | 1 | 2-100-06 | Рабочий 6 разряда | 1369 | 1013 | чел.-ч | чел.-ч | 1 | 0.41 | 0 | 0 | 0 | 12.92 | 0 | 1 | 1 | *1,3 | 0.533 | 2 | 50209925 | 56 | 0 | 0 | 0 | 0 | 0 | 0 | 0 | 0
56 | 50209926 | 50209507 | 38722565 | 66 | 1 | 1 | 1 | 3-200-03 | Инженер III категории | 1369 | 1013 | чел.-ч | чел.-ч | 1 | 0.41 | 0 | 0 | 0 | 12.69 | 0 | 1 | 1 | *1,3 | 0.533 | 2 | 50209926 | 57 | 0 | 0 | 0 | 0 | 0 | 0 | 0 | 0
57 | 50209927 | 50209508 | 38722550 | 66 | 1 | 1 | 1 | 3-100-02 | Техник II категории | 1369 | 1013 | чел.-ч | чел.-ч | 1 | 4.1 | 0 | 0 | 0 | 9.17 | 0 | 1 | 1 | *1,3 | 5.33 | 2 | 50209927 | 58 | 0 | 0 | 0 | 0 | 0 | 0 | 0 | 0
57 | 50209928 | 50209508 | 38722561 | 66 | 1 | 1 | 1 | 3-200-02 | Инженер II категории | 1369 | 1013 | чел.-ч | чел.-ч | 1 | 9.58 | 0 | 0 | 0 | 14.09 | 0 | 1 | 1 | *1,3 | 12.454 | 2 | 50209928 | 59 | 0 | 0 | 0 | 0 | 0 | 0 | 0 | 0
58 | 50209929 | 50209509 | 38722536 | 66 | 1 | 1 | 1 | 2-100-04 | Рабочий 4 разряда | 1369 | 1013 | чел.-ч | чел.-ч | 1 | 1.94 | 0 | 0 | 0 | 9.62 | 0 | 1 | 1 | *1,3 | 2.522 | 2 | 50209929 | 60 | 0 | 0 | 0 | 0 | 0 | 0 | 0 | 0
58 | 50209930 | 50209509 | 38722565 | 66 | 1 | 1 | 1 | 3-200-03 | Инженер III категории | 1369 | 1013 | чел.-ч | чел.-ч | 1 | 2.92 | 0 | 0 | 0 | 12.69 | 0 | 1 | 1 | *1,3 | 3.796 | 2 | 50209930 | 61 | 0 | 0 | 0 | 0 | 0 | 0 | 0 | 0
59 | 50209931 | 50209510 | 38722542 | 66 | 1 | 1 | 1 | 2-100-06 | Рабочий 6 разряда | 1369 | 1013 | чел.-ч | чел.-ч | 1 | 0.81 | 0 | 0 | 0 | 12.92 | 0 | 1 | 1 | *1,3 | 1.053 | 2 | 50209931 | 62 | 0 | 0 | 0 | 0 | 0 | 0 | 0 | 0
59 | 50209932 | 50209510 | 38722565 | 66 | 1 | 1 | 1 | 3-200-03 | Инженер III категории | 1369 | 1013 | чел.-ч | чел.-ч | 1 | 0.81 | 0 | 0 | 0 | 12.69 | 0 | 1 | 1 | *1,3 | 1.053 | 2 | 50209932 | 63 | 0 | 0 | 0 | 0 | 0 | 0 | 0 | 0
60 | 50209933 | 50209511 | 38722542 | 66 | 1 | 1 | 1 | 2-100-06 | Рабочий 6 разряда | 1369 | 1013 | чел.-ч | чел.-ч | 1 | 0.5 | 0 | 0 | 0 | 12.92 | 0 | 1 | 1 | *1,3 | 0.65 | 2 | 50209933 | 64 | 0 | 0 | 0 | 0 | 0 | 0 | 0 | 0
60 | 50209934 | 50209511 | 38722565 | 66 | 1 | 1 | 1 | 3-200-03 | Инженер III категории | 1369 | 1013 | чел.-ч | чел.-ч | 1 | 0.5 | 0 | 0 | 0 | 12.69 | 0 | 1 | 1 | *1,3 | 0.65 | 2 | 50209934 | 65 | 0 | 0 | 0 | 0 | 0 | 0 | 0 | 0
61 | 50209935 | 50209512 | 38722542 | 66 | 1 | 1 | 1 | 2-100-06 | Рабочий 6 разряда | 1369 | 1013 | чел.-ч | чел.-ч | 1 | 0.04 | 0 | 0 | 0 | 12.92 | 0 | 1 | 1 | *1,3 | 0.052 | 2 | 50209935 | 66 | 0 | 0 | 0 | 0 | 0 | 0 | 0 | 0
61 | 50209936 | 50209512 | 38722565 | 66 | 1 | 1 | 1 | 3-200-03 | Инженер III категории | 1369 | 1013 | чел.-ч | чел.-ч | 1 | 0.04 | 0 | 0 | 0 | 12.69 | 0 | 1 | 1 | *1,3 | 0.052 | 2 | 50209936 | 67 | 0 | 0 | 0 | 0 | 0 | 0 | 0 | 0
62 | 50209937 | 50209513 | 38722542 | 66 | 1 | 1 | 1 | 2-100-06 | Рабочий 6 разряда | 1369 | 1013 | чел.-ч | чел.-ч | 1 | 6.48 | 0 | 0 | 0 | 12.92 | 0 | 1 | 1 | *1,3 | 8.424 | 2 | 50209937 | 68 | 0 | 0 | 0 | 0 | 0 | 0 | 0 | 0
62 | 50209938 | 50209513 | 38722565 | 66 | 1 | 1 | 1 | 3-200-03 | Инженер III категории | 1369 | 1013 | чел.-ч | чел.-ч | 1 | 6.48 | 0 | 0 | 0 | 12.69 | 0 | 1 | 1 | *1,3 | 8.424 | 2 | 50209938 | 69 | 0 | 0 | 0 | 0 | 0 | 0 | 0 | 0
98 | 50210006 | 50209572 | 38722550 | 66 | 1 | 1 | 1 | 3-100-02 | Техник II категории | 1369 | 1013 | чел.-ч | чел.-ч | 1 | 6.91 | 0 | 0 | 0 | 9.17 | 0 | 1 | 1 | *1,3 | 8.983 | 2 | 50210006 | 70 | 0 | 0 | 0 | 0 | 0 | 0 | 0 | 0
98 | 50210007 | 50209572 | 38722561 | 66 | 1 | 1 | 1 | 3-200-02 | Инженер II категории | 1369 | 1013 | чел.-ч | чел.-ч | 1 | 16.13 | 0 | 0 | 0 | 14.09 | 0 | 1 | 1 | *1,3 | 20.969 | 2 | 50210007 | 71 | 0 | 0 | 0 | 0 | 0 | 0 | 0 | 0
134 | 50210008 | 50209631 | 38722565 | 66 | 1 | 1 | 1 | 3-200-03 | Инженер III категории | 1369 | 1013 | чел.-ч | чел.-ч | 1 | 10.8 | 0 | 0 | 0 | 12.69 | 0 | 1 | 1 | *1,3 | 14.04 | 2 | 50210008 | 72 | 0 | 0 | 0 | 0 | 0 | 0 | 0 | 0
135 | 50210009 | 50209632 | 38722536 | 66 | 1 | 1 | 1 | 2-100-04 | Рабочий 4 разряда | 1369 | 1013 | чел.-ч | чел.-ч | 1 | 1.62 | 0 | 0 | 0 | 9.62 | 0 | 1 | 1 | *1,3 | 2.106 | 2 | 50210009 | 73 | 0 | 0 | 0 | 0 | 0 | 0 | 0 | 0
135 | 50210010 | 50209632 | 38722550 | 66 | 1 | 1 | 1 | 3-100-02 | Техник II категории | 1369 | 1013 | чел.-ч | чел.-ч | 1 | 1.62 | 0 | 0 | 0 | 9.17 | 0 | 1 | 1 | *1,3 | 2.106 | 2 | 50210010 | 74 | 0 | 0 | 0 | 0 | 0 | 0 | 0 | 0
135 | 50210011 | 50209632 | 38722561 | 66 | 1 | 1 | 1 | 3-200-02 | Инженер II категории | 1369 | 1013 | чел.-ч | чел.-ч | 1 | 4.86 | 0 | 0 | 0 | 14.09 | 0 | 1 | 1 | *1,3 | 6.318 | 2 | 50210011 | 75 | 0 | 0 | 0 | 0 | 0 | 0 | 0 | 0
136 | 50210012 | 50209633 | 38722550 | 66 | 1 | 1 | 1 | 3-100-02 | Техник II категории | 1369 | 1013 | чел.-ч | чел.-ч | 1 | 2.7 | 0 | 0 | 0 | 9.17 | 0 | 1 | 1 | *1,3 | 3.51 | 2 | 50210012 | 76 | 0 | 0 | 0 | 0 | 0 | 0 | 0 | 0
136 | 50210013 | 50209633 | 38722565 | 66 | 1 | 1 | 1 | 3-200-03 | Инженер III категории | 1369 | 1013 | чел.-ч | чел.-ч | 1 | 6.3 | 0 | 0 | 0 | 12.69 | 0 | 1 | 1 | *1,3 | 8.19 | 2 | 50210013 | 77 | 0 | 0 | 0 | 0 | 0 | 0 | 0 | 0
137 | 50210014 | 50209634 | 38722536 | 66 | 1 | 1 | 1 | 2-100-04 | Рабочий 4 разряда | 1369 | 1013 | чел.-ч | чел.-ч | 1 | 1.35 | 0 | 0 | 0 | 9.62 | 0 | 1 | 1 | *1,3 | 1.755 | 2 | 50210014 | 78 | 0 | 0 | 0 | 0 | 0 | 0 | 0 | 0
137 | 50210015 | 50209634 | 38722550 | 66 | 1 | 1 | 1 | 3-100-02 | Техник II категории | 1369 | 1013 | чел.-ч | чел.-ч | 1 | 1.35 | 0 | 0 | 0 | 9.17 | 0 | 1 | 1 | *1,3 | 1.755 | 2 | 50210015 | 79 | 0 | 0 | 0 | 0 | 0 | 0 | 0 | 0
138 | 50210016 | 50209635 | 38722536 | 66 | 1 | 1 | 1 | 2-100-04 | Рабочий 4 разряда | 1369 | 1013 | чел.-ч | чел.-ч | 1 | 0.9 | 0 | 0 | 0 | 9.62 | 0 | 1 | 1 | *1,3 | 1.17 | 2 | 50210016 | 80 | 0 | 0 | 0 | 0 | 0 | 0 | 0 | 0
138 | 50210017 | 50209635 | 38722550 | 66 | 1 | 1 | 1 | 3-100-02 | Техник II категории | 1369 | 1013 | чел.-ч | чел.-ч | 1 | 0.9 | 0 | 0 | 0 | 9.17 | 0 | 1 | 1 | *1,3 | 1.17 | 2 | 50210017 | 81 | 0 | 0 | 0 | 0 | 0 | 0 | 0 | 0
139 | 50210018 | 50209636 | 38722536 | 66 | 1 | 1 | 1 | 2-100-04 | Рабочий 4 разряда | 1369 | 1013 | чел.-ч | чел.-ч | 1 | 0.65 | 0 | 0 | 0 | 9.62 | 0 | 1 | 1 | *1,3 | 0.845 | 2 | 50210018 | 82 | 0 | 0 | 0 | 0 | 0 | 0 | 0 | 0
139 | 50210019 | 50209636 | 38722550 | 66 | 1 | 1 | 1 | 3-100-02 | Техник II категории | 1369 | 1013 | чел.-ч | чел.-ч | 1 | 0.65 | 0 | 0 | 0 | 9.17 | 0 | 1 | 1 | *1,3 | 0.845 | 2 | 50210019 | 83 | 0 | 0 | 0 | 0 | 0 | 0 | 0 | 0
140 | 50210020 | 50209637 | 38722536 | 66 | 1 | 1 | 1 | 2-100-04 | Рабочий 4 разряда | 1369 | 1013 | чел.-ч | чел.-ч | 1 | 0.9 | 0 | 0 | 0 | 9.62 | 0 | 1 | 1 | *1,3 | 1.17 | 2 | 50210020 | 84 | 0 | 0 | 0 | 0 | 0 | 0 | 0 | 0
140 | 50210021 | 50209637 | 38722550 | 66 | 1 | 1 | 1 | 3-100-02 | Техник II категории | 1369 | 1013 | чел.-ч | чел.-ч | 1 | 0.9 | 0 | 0 | 0 | 9.17 | 0 | 1 | 1 | *1,3 | 1.17 | 2 | 50210021 | 85 | 0 | 0 | 0 | 0 | 0 | 0 | 0 | 0
176 | 50210022 | 50209696 | 38722536 | 66 | 1 | 1 | 1 | 2-100-04 | Рабочий 4 разряда | 1369 | 1013 | чел.-ч | чел.-ч | 1 | 0.65 | 0 | 0 | 0 | 9.62 | 0 | 1 | 1 | *1,3 | 0.845 | 2 | 50210022 | 86 | 0 | 0 | 0 | 0 | 0 | 0 | 0 | 0
176 | 50210023 | 50209696 | 38722550 | 66 | 1 | 1 | 1 | 3-100-02 | Техник II категории | 1369 | 1013 | чел.-ч | чел.-ч | 1 | 0.65 | 0 | 0 | 0 | 9.17 | 0 | 1 | 1 | *1,3 | 0.845 | 2 | 50210023 | 87 | 0 | 0 | 0 | 0 | 0 | 0 | 0 | 0
177 | 50210024 | 50209697 | 38722536 | 66 | 1 | 1 | 1 | 2-100-04 | Рабочий 4 разряда | 1369 | 1013 | чел.-ч | чел.-ч | 1 | 0.9 | 0 | 0 | 0 | 9.62 | 0 | 1 | 1 | *1,3 | 1.17 | 2 | 50210024 | 88 | 0 | 0 | 0 | 0 | 0 | 0 | 0 | 0
177 | 50210025 | 50209697 | 38722550 | 66 | 1 | 1 | 1 | 3-100-02 | Техник II категории | 1369 | 1013 | чел.-ч | чел.-ч | 1 | 0.9 | 0 | 0 | 0 | 9.17 | 0 | 1 | 1 | *1,3 | 1.17 | 2 | 50210025 | 89 | 0 | 0 | 0 | 0 | 0 | 0 | 0 | 0
178 | 50210026 | 50209698 | 38722542 | 66 | 1 | 1 | 1 | 2-100-06 | Рабочий 6 разряда | 1369 | 1013 | чел.-ч | чел.-ч | 1 | 0.5 | 0 | 0 | 0 | 12.92 | 0 | 1 | 1 | *1,3 | 0.65 | 2 | 50210026 | 90 | 0 | 0 | 0 | 0 | 0 | 0 | 0 | 0
178 | 50210027 | 50209698 | 38722565 | 66 | 1 | 1 | 1 | 3-200-03 | Инженер III категории | 1369 | 1013 | чел.-ч | чел.-ч | 1 | 0.5 | 0 | 0 | 0 | 12.69 | 0 | 1 | 1 | *1,3 | 0.65 | 2 | 50210027 | 91 | 0 | 0 | 0 | 0 | 0 | 0 | 0 | 0
179 | 50210028 | 50209699 | 38722542 | 66 | 1 | 1 | 1 | 2-100-06 | Рабочий 6 разряда | 1369 | 1013 | чел.-ч | чел.-ч | 1 | 0.04 | 0 | 0 | 0 | 12.92 | 0 | 1 | 1 | *1,3 | 0.052 | 2 | 50210028 | 92 | 0 | 0 | 0 | 0 | 0 | 0 | 0 | 0
179 | 50210029 | 50209699 | 38722565 | 66 | 1 | 1 | 1 | 3-200-03 | Инженер III категории | 1369 | 1013 | чел.-ч | чел.-ч | 1 | 0.04 | 0 | 0 | 0 | 12.69 | 0 | 1 | 1 | *1,3 | 0.052 | 2 | 50210029 | 93 | 0 | 0 | 0 | 0 | 0 | 0 | 0 | 0
180 | 50210030 | 50209700 | 38722542 | 66 | 1 | 1 | 1 | 2-100-06 | Рабочий 6 разряда | 1369 | 1013 | чел.-ч | чел.-ч | 1 | 6.48 | 0 | 0 | 0 | 12.92 | 0 | 1 | 1 | *1,3 | 8.424 | 2 | 50210030 | 94 | 0 | 0 | 0 | 0 | 0 | 0 | 0 | 0
180 | 50210031 | 50209700 | 38722565 | 66 | 1 | 1 | 1 | 3-200-03 | Инженер III категории | 1369 | 1013 | чел.-ч | чел.-ч | 1 | 6.48 | 0 | 0 | 0 | 12.69 | 0 | 1 | 1 | *1,3 | 8.424 | 2 | 50210031 | 95 | 0 | 0 | 0 | 0 | 0 | 0 | 0 | 0
216 | 50210032 | 50209759 | 38722536 | 66 | 1 | 1 | 1 | 2-100-04 | Рабочий 4 разряда | 1369 | 1013 | чел.-ч | чел.-ч | 1 | 0.65 | 0 | 0 | 0 | 9.62 | 0 | 1 | 1 | *1,3 | 0.845 | 2 | 50210032 | 96 | 0 | 0 | 0 | 0 | 0 | 0 | 0 | 0
216 | 50210033 | 50209759 | 38722550 | 66 | 1 | 1 | 1 | 3-100-02 | Техник II категории | 1369 | 1013 | чел.-ч | чел.-ч | 1 | 0.65 | 0 | 0 | 0 | 9.17 | 0 | 1 | 1 | *1,3 | 0.845 | 2 | 50210033 | 97 | 0 | 0 | 0 | 0 | 0 | 0 | 0 | 0
217 | 50210034 | 50209760 | 38722550 | 66 | 1 | 1 | 1 | 3-100-02 | Техник II категории | 1369 | 1013 | чел.-ч | чел.-ч | 1 | 1.94 | 0 | 0 | 0 | 9.17 | 0 | 1 | 1 | *1,3 | 2.522 | 2 | 50210034 | 98 | 0 | 0 | 0 | 0 | 0 | 0 | 0 | 0
217 | 50210035 | 50209760 | 38722565 | 66 | 1 | 1 | 1 | 3-200-03 | Инженер III категории | 1369 | 1013 | чел.-ч | чел.-ч | 1 | 2.92 | 0 | 0 | 0 | 12.69 | 0 | 1 | 1 | *1,3 | 3.796 | 2 | 50210035 | 99 | 0 | 0 | 0 | 0 | 0 | 0 | 0 | 0
218 | 50210036 | 50209761 | 38722542 | 66 | 1 | 1 | 1 | 2-100-06 | Рабочий 6 разряда | 1369 | 1013 | чел.-ч | чел.-ч | 1 | 0.04 | 0 | 0 | 0 | 12.92 | 0 | 1 | 1 | *1,3 | 0.052 | 2 | 50210036 | 100 | 0 | 0 | 0 | 0 | 0 | 0 | 0 | 0
218 | 50210037 | 50209761 | 38722565 | 66 | 1 | 1 | 1 | 3-200-03 | Инженер III категории | 1369 | 1013 | чел.-ч | чел.-ч | 1 | 0.04 | 0 | 0 | 0 | 12.69 | 0 | 1 | 1 | *1,3 | 0.052 | 2 | 50210037 | 101 | 0 | 0 | 0 | 0 | 0 | 0 | 0 | 0
219 | 50210038 | 50209762 | 38722565 | 66 | 1 | 1 | 1 | 3-200-03 | Инженер III категории | 1369 | 1013 | чел.-ч | чел.-ч | 1 | 20.88 | 0 | 0 | 0 | 12.69 | 0 | 1 | 1 | *1,3 | 27.144 | 2 | 50210038 | 102 | 0 | 0 | 0 | 0 | 0 | 0 | 0 | 0
255 | 50210039 | 50209821 | 38722542 | 66 | 1 | 1 | 1 | 2-100-06 | Рабочий 6 разряда | 1369 | 1013 | чел.-ч | чел.-ч | 1 | 0.5 | 0 | 0 | 0 | 12.92 | 0 | 1 | 1 | *1,3 | 0.65 | 2 | 50210039 | 103 | 0 | 0 | 0 | 0 | 0 | 0 | 0 | 0
255 | 50210040 | 50209821 | 38722565 | 66 | 1 | 1 | 1 | 3-200-03 | Инженер III категории | 1369 | 1013 | чел.-ч | чел.-ч | 1 | 0.5 | 0 | 0 | 0 | 12.69 | 0 | 1 | 1 | *1,3 | 0.65 | 2 | 50210040 | 104 | 0 | 0 | 0 | 0 | 0 | 0 | 0 | 0
256 | 50210041 | 50209822 | 38722542 | 66 | 1 | 1 | 1 | 2-100-06 | Рабочий 6 разряда | 1369 | 1013 | чел.-ч | чел.-ч | 1 | 6.48 | 0 | 0 | 0 | 12.92 | 0 | 1 | 1 | *1,3 | 8.424 | 2 | 50210041 | 105 | 0 | 0 | 0 | 0 | 0 | 0 | 0 | 0
256 | 50210042 | 50209822 | 38722565 | 66 | 1 | 1 | 1 | 3-200-03 | Инженер III категории | 1369 | 1013 | чел.-ч | чел.-ч | 1 | 6.48 | 0 | 0 | 0 | 12.69 | 0 | 1 | 1 | *1,3 | 8.424 | 2 | 50210042 | 106 | 0 | 0 | 0 | 0 | 0 | 0 | 0 | 0
257 | 50210043 | 50209823 | 38722542 | 66 | 1 | 1 | 1 | 2-100-06 | Рабочий 6 разряда | 1369 | 1013 | чел.-ч | чел.-ч | 1 | 1.62 | 0 | 0 | 0 | 12.92 | 0 | 1 | 1 | *1,3 | 2.106 | 2 | 50210043 | 107 | 0 | 0 | 0 | 0 | 0 | 0 | 0 | 0
257 | 50210044 | 50209823 | 38722565 | 66 | 1 | 1 | 1 | 3-200-03 | Инженер III категории | 1369 | 1013 | чел.-ч | чел.-ч | 1 | 1.62 | 0 | 0 | 0 | 12.69 | 0 | 1 | 1 | *1,3 | 2.106 | 2 | 50210044 | 108 | 0 | 0 | 0 | 0 | 0 | 0 | 0 | 0
258 | 50210045 | 50209824 | 38722550 | 66 | 1 | 1 | 1 | 3-100-02 | Техник II категории | 1369 | 1013 | чел.-ч | чел.-ч | 1 | 0.65 | 0 | 0 | 0 | 9.17 | 0 | 1 | 1 | *1,3 | 0.845 | 2 | 50210045 | 109 | 0 | 0 | 0 | 0 | 0 | 0 | 0 | 0
258 | 50210046 | 50209824 | 38722561 | 66 | 1 | 1 | 1 | 3-200-02 | Инженер II категории | 1369 | 1013 | чел.-ч | чел.-ч | 1 | 1.51 | 0 | 0 | 0 | 14.09 | 0 | 1 | 1 | *1,3 | 1.963 | 2 | 50210046 | 110 | 0 | 0 | 0 | 0 | 0 | 0 | 0 | 0

## SrcPoprs
28 | 1 | *1,3 | *1,3 | *1,3 | *1,3 | *1,3 | *1,3 | Мет.421/пр 04.08.20 Пр.10 Т.4 п. 4 | Производство работ осуществляется в дейтсвующих электроустановках (в трансформаторных и распределительных подстанциях, в электропомещениях (щитовые, пультовые, подстанции, реакторные, РУ и пункты, кабельные шахты, тоннели и каналы, кабельные полуэтажи) с действующим электрооборудованием или кабельными линиями под напряжением), с оформлением при этом наряда-допуска или распоряжения | Методика 421/пр (Пусконаладка)
29 | 1 | *1,3 | *1,3 | *1,3 | *1,3 | *1,3 | *1,3 | Мет.421/пр 04.08.20 Пр.10 Т.4 п. 4 | Производство работ осуществляется в дейтсвующих электроустановках (в трансформаторных и распределительных подстанциях, в электропомещениях (щитовые, пультовые, подстанции, реакторные, РУ и пункты, кабельные шахты, тоннели и каналы, кабельные полуэтажи) с действующим электрооборудованием или кабельными линиями под напряжением), с оформлением при этом наряда-допуска или распоряжения | Методика 421/пр (Пусконаладка)
30 | 1 | *1,3 | *1,3 | *1,3 | *1,3 | *1,3 | *1,3 | Мет.421/пр 04.08.20 Пр.10 Т.4 п. 4 | Производство работ осуществляется в дейтсвующих электроустановках (в трансформаторных и распределительных подстанциях, в электропомещениях (щитовые, пультовые, подстанции, реакторные, РУ и пункты, кабельные шахты, тоннели и каналы, кабельные полуэтажи) с действующим электрооборудованием или кабельными линиями под напряжением), с оформлением при этом наряда-допуска или распоряжения | Методика 421/пр (Пусконаладка)
31 | 1 | *1,3 | *1,3 | *1,3 | *1,3 | *1,3 | *1,3 | Мет.421/пр 04.08.20 Пр.10 Т.4 п. 4 | Производство работ осуществляется в дейтсвующих электроустановках (в трансформаторных и распределительных подстанциях, в электропомещениях (щитовые, пультовые, подстанции, реакторные, РУ и пункты, кабельные шахты, тоннели и каналы, кабельные полуэтажи) с действующим электрооборудованием или кабельными линиями под напряжением), с оформлением при этом наряда-допуска или распоряжения | Методика 421/пр (Пусконаладка)
32 | 1 | *1,3 | *1,3 | *1,3 | *1,3 | *1,3 | *1,3 | Мет.421/пр 04.08.20 Пр.10 Т.4 п. 4 | Производство работ осуществляется в дейтсвующих электроустановках (в трансформаторных и распределительных подстанциях, в электропомещениях (щитовые, пультовые, подстанции, реакторные, РУ и пункты, кабельные шахты, тоннели и каналы, кабельные полуэтажи) с действующим электрооборудованием или кабельными линиями под напряжением), с оформлением при этом наряда-допуска или распоряжения | Методика 421/пр (Пусконаладка)
33 | 1 | *1,3 | *1,3 | *1,3 | *1,3 | *1,3 | *1,3 | Мет.421/пр 04.08.20 Пр.10 Т.4 п. 4 | Производство работ осуществляется в дейтсвующих электроустановках (в трансформаторных и распределительных подстанциях, в электропомещениях (щитовые, пультовые, подстанции, реакторные, РУ и пункты, кабельные шахты, тоннели и каналы, кабельные полуэтажи) с действующим электрооборудованием или кабельными линиями под напряжением), с оформлением при этом наряда-допуска или распоряжения | Методика 421/пр (Пусконаладка)
34 | 1 | *1,3 | *1,3 | *1,3 | *1,3 | *1,3 | *1,3 | Мет.421/пр 04.08.20 Пр.10 Т.4 п. 4 | Производство работ осуществляется в дейтсвующих электроустановках (в трансформаторных и распределительных подстанциях, в электропомещениях (щитовые, пультовые, подстанции, реакторные, РУ и пункты, кабельные шахты, тоннели и каналы, кабельные полуэтажи) с действующим электрооборудованием или кабельными линиями под напряжением), с оформлением при этом наряда-допуска или распоряжения | Методика 421/пр (Пусконаладка)
35 | 1 | *1,3 | *1,3 | *1,3 | *1,3 | *1,3 | *1,3 | Мет.421/пр 04.08.20 Пр.10 Т.4 п. 4 | Производство работ осуществляется в дейтсвующих электроустановках (в трансформаторных и распределительных подстанциях, в электропомещениях (щитовые, пультовые, подстанции, реакторные, РУ и пункты, кабельные шахты, тоннели и каналы, кабельные полуэтажи) с действующим электрооборудованием или кабельными линиями под напряжением), с оформлением при этом наряда-допуска или распоряжения | Методика 421/пр (Пусконаладка)
36 | 1 | *1,3 | *1,3 | *1,3 | *1,3 | *1,3 | *1,3 | Мет.421/пр 04.08.20 Пр.10 Т.4 п. 4 | Производство работ осуществляется в дейтсвующих электроустановках (в трансформаторных и распределительных подстанциях, в электропомещениях (щитовые, пультовые, подстанции, реакторные, РУ и пункты, кабельные шахты, тоннели и каналы, кабельные полуэтажи) с действующим электрооборудованием или кабельными линиями под напряжением), с оформлением при этом наряда-допуска или распоряжения | Методика 421/пр (Пусконаладка)
37 | 1 | *1,3 | *1,3 | *1,3 | *1,3 | *1,3 | *1,3 | Мет.421/пр 04.08.20 Пр.10 Т.4 п. 4 | Производство работ осуществляется в дейтсвующих электроустановках (в трансформаторных и распределительных подстанциях, в электропомещениях (щитовые, пультовые, подстанции, реакторные, РУ и пункты, кабельные шахты, тоннели и каналы, кабельные полуэтажи) с действующим электрооборудованием или кабельными линиями под напряжением), с оформлением при этом наряда-допуска или распоряжения | Методика 421/пр (Пусконаладка)
38 | 1 | *1,3 | *1,3 | *1,3 | *1,3 | *1,3 | *1,3 | Мет.421/пр 04.08.20 Пр.10 Т.4 п. 4 | Производство работ осуществляется в дейтсвующих электроустановках (в трансформаторных и распределительных подстанциях, в электропомещениях (щитовые, пультовые, подстанции, реакторные, РУ и пункты, кабельные шахты, тоннели и каналы, кабельные полуэтажи) с действующим электрооборудованием или кабельными линиями под напряжением), с оформлением при этом наряда-допуска или распоряжения | Методика 421/пр (Пусконаладка)
39 | 1 | *1,3 | *1,3 | *1,3 | *1,3 | *1,3 | *1,3 | Мет.421/пр 04.08.20 Пр.10 Т.4 п. 4 | Производство работ осуществляется в дейтсвующих электроустановках (в трансформаторных и распределительных подстанциях, в электропомещениях (щитовые, пультовые, подстанции, реакторные, РУ и пункты, кабельные шахты, тоннели и каналы, кабельные полуэтажи) с действующим электрооборудованием или кабельными линиями под напряжением), с оформлением при этом наряда-допуска или распоряжения | Методика 421/пр (Пусконаладка)
40 | 1 | *1,3 | *1,3 | *1,3 | *1,3 | *1,3 | *1,3 | Мет.421/пр 04.08.20 Пр.10 Т.4 п. 4 | Производство работ осуществляется в дейтсвующих электроустановках (в трансформаторных и распределительных подстанциях, в электропомещениях (щитовые, пультовые, подстанции, реакторные, РУ и пункты, кабельные шахты, тоннели и каналы, кабельные полуэтажи) с действующим электрооборудованием или кабельными линиями под напряжением), с оформлением при этом наряда-допуска или распоряжения | Методика 421/пр (Пусконаладка)
41 | 1 | *1,3 | *1,3 | *1,3 | *1,3 | *1,3 | *1,3 | Мет.421/пр 04.08.20 Пр.10 Т.4 п. 4 | Производство работ осуществляется в дейтсвующих электроустановках (в трансформаторных и распределительных подстанциях, в электропомещениях (щитовые, пультовые, подстанции, реакторные, РУ и пункты, кабельные шахты, тоннели и каналы, кабельные полуэтажи) с действующим электрооборудованием или кабельными линиями под напряжением), с оформлением при этом наряда-допуска или распоряжения | Методика 421/пр (Пусконаладка)
42 | 1 | *1,3 | *1,3 | *1,3 | *1,3 | *1,3 | *1,3 | Мет.421/пр 04.08.20 Пр.10 Т.4 п. 4 | Производство работ осуществляется в дейтсвующих электроустановках (в трансформаторных и распределительных подстанциях, в электропомещениях (щитовые, пультовые, подстанции, реакторные, РУ и пункты, кабельные шахты, тоннели и каналы, кабельные полуэтажи) с действующим электрооборудованием или кабельными линиями под напряжением), с оформлением при этом наряда-допуска или распоряжения | Методика 421/пр (Пусконаладка)
43 | 1 | *1,3 | *1,3 | *1,3 | *1,3 | *1,3 | *1,3 | Мет.421/пр 04.08.20 Пр.10 Т.4 п. 4 | Производство работ осуществляется в дейтсвующих электроустановках (в трансформаторных и распределительных подстанциях, в электропомещениях (щитовые, пультовые, подстанции, реакторные, РУ и пункты, кабельные шахты, тоннели и каналы, кабельные полуэтажи) с действующим электрооборудованием или кабельными линиями под напряжением), с оформлением при этом наряда-допуска или распоряжения | Методика 421/пр (Пусконаладка)
44 | 1 | *1,3 | *1,3 | *1,3 | *1,3 | *1,3 | *1,3 | Мет.421/пр 04.08.20 Пр.10 Т.4 п. 4 | Производство работ осуществляется в дейтсвующих электроустановках (в трансформаторных и распределительных подстанциях, в электропомещениях (щитовые, пультовые, подстанции, реакторные, РУ и пункты, кабельные шахты, тоннели и каналы, кабельные полуэтажи) с действующим электрооборудованием или кабельными линиями под напряжением), с оформлением при этом наряда-допуска или распоряжения | Методика 421/пр (Пусконаладка)
45 | 1 | *1,3 | *1,3 | *1,3 | *1,3 | *1,3 | *1,3 | Мет.421/пр 04.08.20 Пр.10 Т.4 п. 4 | Производство работ осуществляется в дейтсвующих электроустановках (в трансформаторных и распределительных подстанциях, в электропомещениях (щитовые, пультовые, подстанции, реакторные, РУ и пункты, кабельные шахты, тоннели и каналы, кабельные полуэтажи) с действующим электрооборудованием или кабельными линиями под напряжением), с оформлением при этом наряда-допуска или распоряжения | Методика 421/пр (Пусконаладка)
46 | 1 | *1,3 | *1,3 | *1,3 | *1,3 | *1,3 | *1,3 | Мет.421/пр 04.08.20 Пр.10 Т.4 п. 4 | Производство работ осуществляется в дейтсвующих электроустановках (в трансформаторных и распределительных подстанциях, в электропомещениях (щитовые, пультовые, подстанции, реакторные, РУ и пункты, кабельные шахты, тоннели и каналы, кабельные полуэтажи) с действующим электрооборудованием или кабельными линиями под напряжением), с оформлением при этом наряда-допуска или распоряжения | Методика 421/пр (Пусконаладка)
47 | 1 | *1,3 | *1,3 | *1,3 | *1,3 | *1,3 | *1,3 | Мет.421/пр 04.08.20 Пр.10 Т.4 п. 4 | Производство работ осуществляется в дейтсвующих электроустановках (в трансформаторных и распределительных подстанциях, в электропомещениях (щитовые, пультовые, подстанции, реакторные, РУ и пункты, кабельные шахты, тоннели и каналы, кабельные полуэтажи) с действующим электрооборудованием или кабельными линиями под напряжением), с оформлением при этом наряда-допуска или распоряжения | Методика 421/пр (Пусконаладка)
48 | 1 | *1,3 | *1,3 | *1,3 | *1,3 | *1,3 | *1,3 | Мет.421/пр 04.08.20 Пр.10 Т.4 п. 4 | Производство работ осуществляется в дейтсвующих электроустановках (в трансформаторных и распределительных подстанциях, в электропомещениях (щитовые, пультовые, подстанции, реакторные, РУ и пункты, кабельные шахты, тоннели и каналы, кабельные полуэтажи) с действующим электрооборудованием или кабельными линиями под напряжением), с оформлением при этом наряда-допуска или распоряжения | Методика 421/пр (Пусконаладка)
49 | 1 | *1,3 | *1,3 | *1,3 | *1,3 | *1,3 | *1,3 | Мет.421/пр 04.08.20 Пр.10 Т.4 п. 4 | Производство работ осуществляется в дейтсвующих электроустановках (в трансформаторных и распределительных подстанциях, в электропомещениях (щитовые, пультовые, подстанции, реакторные, РУ и пункты, кабельные шахты, тоннели и каналы, кабельные полуэтажи) с действующим электрооборудованием или кабельными линиями под напряжением), с оформлением при этом наряда-допуска или распоряжения | Методика 421/пр (Пусконаладка)
50 | 1 | *1,3 | *1,3 | *1,3 | *1,3 | *1,3 | *1,3 | Мет.421/пр 04.08.20 Пр.10 Т.4 п. 4 | Производство работ осуществляется в дейтсвующих электроустановках (в трансформаторных и распределительных подстанциях, в электропомещениях (щитовые, пультовые, подстанции, реакторные, РУ и пункты, кабельные шахты, тоннели и каналы, кабельные полуэтажи) с действующим электрооборудованием или кабельными линиями под напряжением), с оформлением при этом наряда-допуска или распоряжения | Методика 421/пр (Пусконаладка)
51 | 1 | *1,3 | *1,3 | *1,3 | *1,3 | *1,3 | *1,3 | Мет.421/пр 04.08.20 Пр.10 Т.4 п. 4 | Производство работ осуществляется в дейтсвующих электроустановках (в трансформаторных и распределительных подстанциях, в электропомещениях (щитовые, пультовые, подстанции, реакторные, РУ и пункты, кабельные шахты, тоннели и каналы, кабельные полуэтажи) с действующим электрооборудованием или кабельными линиями под напряжением), с оформлением при этом наряда-допуска или распоряжения | Методика 421/пр (Пусконаладка)
52 | 1 | *1,3 | *1,3 | *1,3 | *1,3 | *1,3 | *1,3 | Мет.421/пр 04.08.20 Пр.10 Т.4 п. 4 | Производство работ осуществляется в дейтсвующих электроустановках (в трансформаторных и распределительных подстанциях, в электропомещениях (щитовые, пультовые, подстанции, реакторные, РУ и пункты, кабельные шахты, тоннели и каналы, кабельные полуэтажи) с действующим электрооборудованием или кабельными линиями под напряжением), с оформлением при этом наряда-допуска или распоряжения | Методика 421/пр (Пусконаладка)
53 | 1 | *1,3 | *1,3 | *1,3 | *1,3 | *1,3 | *1,3 | Мет.421/пр 04.08.20 Пр.10 Т.4 п. 4 | Производство работ осуществляется в дейтсвующих электроустановках (в трансформаторных и распределительных подстанциях, в электропомещениях (щитовые, пультовые, подстанции, реакторные, РУ и пункты, кабельные шахты, тоннели и каналы, кабельные полуэтажи) с действующим электрооборудованием или кабельными линиями под напряжением), с оформлением при этом наряда-допуска или распоряжения | Методика 421/пр (Пусконаладка)
54 | 1 | *1,3 | *1,3 | *1,3 | *1,3 | *1,3 | *1,3 | Мет.421/пр 04.08.20 Пр.10 Т.4 п. 4 | Производство работ осуществляется в дейтсвующих электроустановках (в трансформаторных и распределительных подстанциях, в электропомещениях (щитовые, пультовые, подстанции, реакторные, РУ и пункты, кабельные шахты, тоннели и каналы, кабельные полуэтажи) с действующим электрооборудованием или кабельными линиями под напряжением), с оформлением при этом наряда-допуска или распоряжения | Методика 421/пр (Пусконаладка)
55 | 1 | *1,3 | *1,3 | *1,3 | *1,3 | *1,3 | *1,3 | Мет.421/пр 04.08.20 Пр.10 Т.4 п. 4 | Производство работ осуществляется в дейтсвующих электроустановках (в трансформаторных и распределительных подстанциях, в электропомещениях (щитовые, пультовые, подстанции, реакторные, РУ и пункты, кабельные шахты, тоннели и каналы, кабельные полуэтажи) с действующим электрооборудованием или кабельными линиями под напряжением), с оформлением при этом наряда-допуска или распоряжения | Методика 421/пр (Пусконаладка)
56 | 1 | *1,3 | *1,3 | *1,3 | *1,3 | *1,3 | *1,3 | Мет.421/пр 04.08.20 Пр.10 Т.4 п. 4 | Производство работ осуществляется в дейтсвующих электроустановках (в трансформаторных и распределительных подстанциях, в электропомещениях (щитовые, пультовые, подстанции, реакторные, РУ и пункты, кабельные шахты, тоннели и каналы, кабельные полуэтажи) с действующим электрооборудованием или кабельными линиями под напряжением), с оформлением при этом наряда-допуска или распоряжения | Методика 421/пр (Пусконаладка)
57 | 1 | *1,3 | *1,3 | *1,3 | *1,3 | *1,3 | *1,3 | Мет.421/пр 04.08.20 Пр.10 Т.4 п. 4 | Производство работ осуществляется в дейтсвующих электроустановках (в трансформаторных и распределительных подстанциях, в электропомещениях (щитовые, пультовые, подстанции, реакторные, РУ и пункты, кабельные шахты, тоннели и каналы, кабельные полуэтажи) с действующим электрооборудованием или кабельными линиями под напряжением), с оформлением при этом наряда-допуска или распоряжения | Методика 421/пр (Пусконаладка)
58 | 1 | *1,3 | *1,3 | *1,3 | *1,3 | *1,3 | *1,3 | Мет.421/пр 04.08.20 Пр.10 Т.4 п. 4 | Производство работ осуществляется в дейтсвующих электроустановках (в трансформаторных и распределительных подстанциях, в электропомещениях (щитовые, пультовые, подстанции, реакторные, РУ и пункты, кабельные шахты, тоннели и каналы, кабельные полуэтажи) с действующим электрооборудованием или кабельными линиями под напряжением), с оформлением при этом наряда-допуска или распоряжения | Методика 421/пр (Пусконаладка)
59 | 1 | *1,3 | *1,3 | *1,3 | *1,3 | *1,3 | *1,3 | Мет.421/пр 04.08.20 Пр.10 Т.4 п. 4 | Производство работ осуществляется в дейтсвующих электроустановках (в трансформаторных и распределительных подстанциях, в электропомещениях (щитовые, пультовые, подстанции, реакторные, РУ и пункты, кабельные шахты, тоннели и каналы, кабельные полуэтажи) с действующим электрооборудованием или кабельными линиями под напряжением), с оформлением при этом наряда-допуска или распоряжения | Методика 421/пр (Пусконаладка)
60 | 1 | *1,3 | *1,3 | *1,3 | *1,3 | *1,3 | *1,3 | Мет.421/пр 04.08.20 Пр.10 Т.4 п. 4 | Производство работ осуществляется в дейтсвующих электроустановках (в трансформаторных и распределительных подстанциях, в электропомещениях (щитовые, пультовые, подстанции, реакторные, РУ и пункты, кабельные шахты, тоннели и каналы, кабельные полуэтажи) с действующим электрооборудованием или кабельными линиями под напряжением), с оформлением при этом наряда-допуска или распоряжения | Методика 421/пр (Пусконаладка)
61 | 1 | *1,3 | *1,3 | *1,3 | *1,3 | *1,3 | *1,3 | Мет.421/пр 04.08.20 Пр.10 Т.4 п. 4 | Производство работ осуществляется в дейтсвующих электроустановках (в трансформаторных и распределительных подстанциях, в электропомещениях (щитовые, пультовые, подстанции, реакторные, РУ и пункты, кабельные шахты, тоннели и каналы, кабельные полуэтажи) с действующим электрооборудованием или кабельными линиями под напряжением), с оформлением при этом наряда-допуска или распоряжения | Методика 421/пр (Пусконаладка)
62 | 1 | *1,3 | *1,3 | *1,3 | *1,3 | *1,3 | *1,3 | Мет.421/пр 04.08.20 Пр.10 Т.4 п. 4 | Производство работ осуществляется в дейтсвующих электроустановках (в трансформаторных и распределительных подстанциях, в электропомещениях (щитовые, пультовые, подстанции, реакторные, РУ и пункты, кабельные шахты, тоннели и каналы, кабельные полуэтажи) с действующим электрооборудованием или кабельными линиями под напряжением), с оформлением при этом наряда-допуска или распоряжения | Методика 421/пр (Пусконаладка)
98 | 1 | *1,3 | *1,3 | *1,3 | *1,3 | *1,3 | *1,3 | Мет.421/пр 04.08.20 Пр.10 Т.4 п. 4 | Производство работ осуществляется в дейтсвующих электроустановках (в трансформаторных и распределительных подстанциях, в электропомещениях (щитовые, пультовые, подстанции, реакторные, РУ и пункты, кабельные шахты, тоннели и каналы, кабельные полуэтажи) с действующим электрооборудованием или кабельными линиями под напряжением), с оформлением при этом наряда-допуска или распоряжения | Методика 421/пр (Пусконаладка)
134 | 1 | *1,3 | *1,3 | *1,3 | *1,3 | *1,3 | *1,3 | Мет.421/пр 04.08.20 Пр.10 Т.4 п. 4 | Производство работ осуществляется в дейтсвующих электроустановках (в трансформаторных и распределительных подстанциях, в электропомещениях (щитовые, пультовые, подстанции, реакторные, РУ и пункты, кабельные шахты, тоннели и каналы, кабельные полуэтажи) с действующим электрооборудованием или кабельными линиями под напряжением), с оформлением при этом наряда-допуска или распоряжения | Методика 421/пр (Пусконаладка)
135 | 1 | *1,3 | *1,3 | *1,3 | *1,3 | *1,3 | *1,3 | Мет.421/пр 04.08.20 Пр.10 Т.4 п. 4 | Производство работ осуществляется в дейтсвующих электроустановках (в трансформаторных и распределительных подстанциях, в электропомещениях (щитовые, пультовые, подстанции, реакторные, РУ и пункты, кабельные шахты, тоннели и каналы, кабельные полуэтажи) с действующим электрооборудованием или кабельными линиями под напряжением), с оформлением при этом наряда-допуска или распоряжения | Методика 421/пр (Пусконаладка)
136 | 1 | *1,3 | *1,3 | *1,3 | *1,3 | *1,3 | *1,3 | Мет.421/пр 04.08.20 Пр.10 Т.4 п. 4 | Производство работ осуществляется в дейтсвующих электроустановках (в трансформаторных и распределительных подстанциях, в электропомещениях (щитовые, пультовые, подстанции, реакторные, РУ и пункты, кабельные шахты, тоннели и каналы, кабельные полуэтажи) с действующим электрооборудованием или кабельными линиями под напряжением), с оформлением при этом наряда-допуска или распоряжения | Методика 421/пр (Пусконаладка)
137 | 1 | *1,3 | *1,3 | *1,3 | *1,3 | *1,3 | *1,3 | Мет.421/пр 04.08.20 Пр.10 Т.4 п. 4 | Производство работ осуществляется в дейтсвующих электроустановках (в трансформаторных и распределительных подстанциях, в электропомещениях (щитовые, пультовые, подстанции, реакторные, РУ и пункты, кабельные шахты, тоннели и каналы, кабельные полуэтажи) с действующим электрооборудованием или кабельными линиями под напряжением), с оформлением при этом наряда-допуска или распоряжения | Методика 421/пр (Пусконаладка)
138 | 1 | *1,3 | *1,3 | *1,3 | *1,3 | *1,3 | *1,3 | Мет.421/пр 04.08.20 Пр.10 Т.4 п. 4 | Производство работ осуществляется в дейтсвующих электроустановках (в трансформаторных и распределительных подстанциях, в электропомещениях (щитовые, пультовые, подстанции, реакторные, РУ и пункты, кабельные шахты, тоннели и каналы, кабельные полуэтажи) с действующим электрооборудованием или кабельными линиями под напряжением), с оформлением при этом наряда-допуска или распоряжения | Методика 421/пр (Пусконаладка)
139 | 1 | *1,3 | *1,3 | *1,3 | *1,3 | *1,3 | *1,3 | Мет.421/пр 04.08.20 Пр.10 Т.4 п. 4 | Производство работ осуществляется в дейтсвующих электроустановках (в трансформаторных и распределительных подстанциях, в электропомещениях (щитовые, пультовые, подстанции, реакторные, РУ и пункты, кабельные шахты, тоннели и каналы, кабельные полуэтажи) с действующим электрооборудованием или кабельными линиями под напряжением), с оформлением при этом наряда-допуска или распоряжения | Методика 421/пр (Пусконаладка)
140 | 1 | *1,3 | *1,3 | *1,3 | *1,3 | *1,3 | *1,3 | Мет.421/пр 04.08.20 Пр.10 Т.4 п. 4 | Производство работ осуществляется в дейтсвующих электроустановках (в трансформаторных и распределительных подстанциях, в электропомещениях (щитовые, пультовые, подстанции, реакторные, РУ и пункты, кабельные шахты, тоннели и каналы, кабельные полуэтажи) с действующим электрооборудованием или кабельными линиями под напряжением), с оформлением при этом наряда-допуска или распоряжения | Методика 421/пр (Пусконаладка)
176 | 1 | *1,3 | *1,3 | *1,3 | *1,3 | *1,3 | *1,3 | Мет.421/пр 04.08.20 Пр.10 Т.4 п. 4 | Производство работ осуществляется в дейтсвующих электроустановках (в трансформаторных и распределительных подстанциях, в электропомещениях (щитовые, пультовые, подстанции, реакторные, РУ и пункты, кабельные шахты, тоннели и каналы, кабельные полуэтажи) с действующим электрооборудованием или кабельными линиями под напряжением), с оформлением при этом наряда-допуска или распоряжения | Методика 421/пр (Пусконаладка)
177 | 1 | *1,3 | *1,3 | *1,3 | *1,3 | *1,3 | *1,3 | Мет.421/пр 04.08.20 Пр.10 Т.4 п. 4 | Производство работ осуществляется в дейтсвующих электроустановках (в трансформаторных и распределительных подстанциях, в электропомещениях (щитовые, пультовые, подстанции, реакторные, РУ и пункты, кабельные шахты, тоннели и каналы, кабельные полуэтажи) с действующим электрооборудованием или кабельными линиями под напряжением), с оформлением при этом наряда-допуска или распоряжения | Методика 421/пр (Пусконаладка)
178 | 1 | *1,3 | *1,3 | *1,3 | *1,3 | *1,3 | *1,3 | Мет.421/пр 04.08.20 Пр.10 Т.4 п. 4 | Производство работ осуществляется в дейтсвующих электроустановках (в трансформаторных и распределительных подстанциях, в электропомещениях (щитовые, пультовые, подстанции, реакторные, РУ и пункты, кабельные шахты, тоннели и каналы, кабельные полуэтажи) с действующим электрооборудованием или кабельными линиями под напряжением), с оформлением при этом наряда-допуска или распоряжения | Методика 421/пр (Пусконаладка)
179 | 1 | *1,3 | *1,3 | *1,3 | *1,3 | *1,3 | *1,3 | Мет.421/пр 04.08.20 Пр.10 Т.4 п. 4 | Производство работ осуществляется в дейтсвующих электроустановках (в трансформаторных и распределительных подстанциях, в электропомещениях (щитовые, пультовые, подстанции, реакторные, РУ и пункты, кабельные шахты, тоннели и каналы, кабельные полуэтажи) с действующим электрооборудованием или кабельными линиями под напряжением), с оформлением при этом наряда-допуска или распоряжения | Методика 421/пр (Пусконаладка)
180 | 1 | *1,3 | *1,3 | *1,3 | *1,3 | *1,3 | *1,3 | Мет.421/пр 04.08.20 Пр.10 Т.4 п. 4 | Производство работ осуществляется в дейтсвующих электроустановках (в трансформаторных и распределительных подстанциях, в электропомещениях (щитовые, пультовые, подстанции, реакторные, РУ и пункты, кабельные шахты, тоннели и каналы, кабельные полуэтажи) с действующим электрооборудованием или кабельными линиями под напряжением), с оформлением при этом наряда-допуска или распоряжения | Методика 421/пр (Пусконаладка)
216 | 1 | *1,3 | *1,3 | *1,3 | *1,3 | *1,3 | *1,3 | Мет.421/пр 04.08.20 Пр.10 Т.4 п. 4 | Производство работ осуществляется в дейтсвующих электроустановках (в трансформаторных и распределительных подстанциях, в электропомещениях (щитовые, пультовые, подстанции, реакторные, РУ и пункты, кабельные шахты, тоннели и каналы, кабельные полуэтажи) с действующим электрооборудованием или кабельными линиями под напряжением), с оформлением при этом наряда-допуска или распоряжения | Методика 421/пр (Пусконаладка)
217 | 1 | *1,3 | *1,3 | *1,3 | *1,3 | *1,3 | *1,3 | Мет.421/пр 04.08.20 Пр.10 Т.4 п. 4 | Производство работ осуществляется в дейтсвующих электроустановках (в трансформаторных и распределительных подстанциях, в электропомещениях (щитовые, пультовые, подстанции, реакторные, РУ и пункты, кабельные шахты, тоннели и каналы, кабельные полуэтажи) с действующим электрооборудованием или кабельными линиями под напряжением), с оформлением при этом наряда-допуска или распоряжения | Методика 421/пр (Пусконаладка)
218 | 1 | *1,3 | *1,3 | *1,3 | *1,3 | *1,3 | *1,3 | Мет.421/пр 04.08.20 Пр.10 Т.4 п. 4 | Производство работ осуществляется в дейтсвующих электроустановках (в трансформаторных и распределительных подстанциях, в электропомещениях (щитовые, пультовые, подстанции, реакторные, РУ и пункты, кабельные шахты, тоннели и каналы, кабельные полуэтажи) с действующим электрооборудованием или кабельными линиями под напряжением), с оформлением при этом наряда-допуска или распоряжения | Методика 421/пр (Пусконаладка)
219 | 1 | *1,3 | *1,3 | *1,3 | *1,3 | *1,3 | *1,3 | Мет.421/пр 04.08.20 Пр.10 Т.4 п. 4 | Производство работ осуществляется в дейтсвующих электроустановках (в трансформаторных и распределительных подстанциях, в электропомещениях (щитовые, пультовые, подстанции, реакторные, РУ и пункты, кабельные шахты, тоннели и каналы, кабельные полуэтажи) с действующим электрооборудованием или кабельными линиями под напряжением), с оформлением при этом наряда-допуска или распоряжения | Методика 421/пр (Пусконаладка)
255 | 1 | *1,3 | *1,3 | *1,3 | *1,3 | *1,3 | *1,3 | Мет.421/пр 04.08.20 Пр.10 Т.4 п. 4 | Производство работ осуществляется в дейтсвующих электроустановках (в трансформаторных и распределительных подстанциях, в электропомещениях (щитовые, пультовые, подстанции, реакторные, РУ и пункты, кабельные шахты, тоннели и каналы, кабельные полуэтажи) с действующим электрооборудованием или кабельными линиями под напряжением), с оформлением при этом наряда-допуска или распоряжения | Методика 421/пр (Пусконаладка)
256 | 1 | *1,3 | *1,3 | *1,3 | *1,3 | *1,3 | *1,3 | Мет.421/пр 04.08.20 Пр.10 Т.4 п. 4 | Производство работ осуществляется в дейтсвующих электроустановках (в трансформаторных и распределительных подстанциях, в электропомещениях (щитовые, пультовые, подстанции, реакторные, РУ и пункты, кабельные шахты, тоннели и каналы, кабельные полуэтажи) с действующим электрооборудованием или кабельными линиями под напряжением), с оформлением при этом наряда-допуска или распоряжения | Методика 421/пр (Пусконаладка)
257 | 1 | *1,3 | *1,3 | *1,3 | *1,3 | *1,3 | *1,3 | Мет.421/пр 04.08.20 Пр.10 Т.4 п. 4 | Производство работ осуществляется в дейтсвующих электроустановках (в трансформаторных и распределительных подстанциях, в электропомещениях (щитовые, пультовые, подстанции, реакторные, РУ и пункты, кабельные шахты, тоннели и каналы, кабельные полуэтажи) с действующим электрооборудованием или кабельными линиями под напряжением), с оформлением при этом наряда-допуска или распоряжения | Методика 421/пр (Пусконаладка)
258 | 1 | *1,3 | *1,3 | *1,3 | *1,3 | *1,3 | *1,3 | Мет.421/пр 04.08.20 Пр.10 Т.4 п. 4 | Производство работ осуществляется в дейтсвующих электроустановках (в трансформаторных и распределительных подстанциях, в электропомещениях (щитовые, пультовые, подстанции, реакторные, РУ и пункты, кабельные шахты, тоннели и каналы, кабельные полуэтажи) с действующим электрооборудованием или кабельными линиями под напряжением), с оформлением при этом наряда-допуска или распоряжения | Методика 421/пр (Пусконаладка)

## SrcKA
0 | Smeta.RU (495) 974-1589 | _PS_ | 0 | 0 | 0 | Smeta.RU | 1 | 38832 | 11 | 11 | 12 | 0 | 1
|  |  | Новый объект | ТП РП №50 (6кВ) корп. 161.ЭП ПНР | [9 empty] | 0